## Arkusz1
nr zespołu | nr elementu | typ | opis elementu | ilość | a1 | b1 | l1 | a2 | b2 | l2 | a3 | b3 | inne | uwagi
Zmiany w części lewej niskiego parteru
Roboty demontażowe
1 |  |  | zdemontować istniejący nawiew i wyciąg do likwidowanego pomieszczenia cytostatyków
2 |  |  | zdemontować wskazane na rysunku fragmenty istniejacych zespołów N1, W1 , W6 i W5 -odtworzenie istniejącego wcześniej układu wentylacji
Wykonać
odtworzenie istniejącego wcześniej układu wentylacji
N1 | 1 |  | Nawiewnik szczelinowy typ DSX-XXl-Z L=1000mm, 3 szczeliny ,skrzynka rozprężna izolowana z przepustnicą nawieww LIIL kpl1 | [10 empty] | prod Schako-
N1 | 2 |  | kanał okrągy | 3 | F200 | 200
N1 | 3 |  | kolano okragłe | 1 | F200 | [7 empty] | 90 R=100
N1 | 4 |  | trójnik okrągły | 1 | F200 |  | 400 | F200 | 100 | F200
N1 | 5 |  | kanał okrągły | 1 | F200 |  | 950
N1- | 6 |  | kolano okragłe | 1 | F200 | [7 empty] | 90 R=100
N1- | 7 |  | kanał okrągły | 1 | F200 |  | 1300
W1 | 1 |  | anemostat wywiewny typ SVA160 średnica króćca przyłacznego 160 | 1 | [9 empty] | prod Schako-
W1 | 2 |  | kanał elastyczny | 1 | F160 | [7 empty] | l=0,6m
W1 | 3 |  | kanał okrągły | 1 | F160 |  | 500
W1 | 4 |  | kolano okragłe | 2 | F160 | [7 empty] | 90 R=100
W1 | 5 |  | kanał okrągły | 1 | F160 |  | 1300
W1 | 6 |  | kanał okrągły | 1 | F160 |  | 350
W1 | 7 |  | trójnik okrągły | 1 | F200 |  | 360 | F200 | 100 |  | F160
W5 | 1 |  | kanał elastyczny | 1 | F100 | [7 empty] | l=0,6m
W5 | 2 |  | zawór wywiewny DSA | 1 | F100
W6 | 1 |  | kanał okrągły | 1 | F160 |  | 400
W6 | 2 |  | kolano okragłe | 1 | F160 | [7 empty] | 90 R=100
W6 | 3 |  | kanał okrągły | 1 | F160 |  | 3500
W6 | 4 |  | trójnik okrągły | 1 | F160 |  | 300 | F160 | 100
W6 | 5 |  | dyfuzor sym okrągły | 1 | F160 |  | 150 | F100
W6 | 6 |  | kanał elastyczny | 1 | F100 | [7 empty] | l=0,7m
W6 | 7 |  | zawór wywiewny DSA | 1 | F100 | [8 empty] | prod Schako-
W6 | 8 |  | kanał okrągły | 1 | F100 |  | 200
ZESPOŁY WC - WYCIĄG Z WC I ŁAZIENEK
WC- | 1 |  | Zawór wywiewny | 45 | F80
WC- | 2 |  | kanał elastyczny | 49 | F80 | [7 empty] | l=0,5m
WC- | 3 |  | kanał okrągły | 1 | F80 |  | 1700
WC- | 4 |  | kanał okrągły | 1 | F80 |  | 300
WC- | 5 |  | kolano okrągłe | 2 | F80 | [7 empty] | 90 R=100
WC- | 6 |  | wentylator nadstropowy wywiewny z możliwością podłaczenia wyciągów z 3 pomieszczeń , trzybiegowy , sterowany czujnikiem ruchu lub włacznikiem śqwiatła | 47
WC- | 7 |  | dyfuzor symetryczny | 1 | F80 | 100 | 125 | 100
WC- | 8 |  | kolano | 1 | 125 | 100 | [6 empty] | 90 R=100
WC- | 9 |  | kanał | 1 | 125 | 100 | 2900
WC- | 10 |  | kanał elastyczny | 5 | F80 | [7 empty] | l=0,6m
WC- | 11 |  | dyfuzor symetryczny | 3 | 100 | 150 | F100
WC- | 12 |  | kanał elastyczny | 3 | F80 | [7 empty] | l=1,0m
WC- | 13 |  | kanał elastyczny | 4 | F100 | [7 empty] | l=0,8m
WC- | 14 |  | Zawór wywiewny | 3 | F100
WC- | 15 |  | kanał elastyczny | 5 | F80 | [7 empty] | l=1,2m
WC- | 16 |  | dyfuzor niesym | 1 | 200 | 100 | 150 | 160 | 100
WC- | 17 |  | kanał | 1 | 160 | 100 | 700
WC- | 18 |  | trójnik dyfuzorowy | 1 | 160 | 100 | 280 | 100 | 100 | 100 | 100
WC- | 19 |  | dyfuzor symetryczny | 1 | 100 | 100 | 100 | F80
WC- | 20 |  | kanał okrągły | 1 | F80 |  | 3900
WC- | 21 |  | kanał okrągły | 1 | F80 |  | 600
ZESPÓŁ 1N
1 piętro
zmiany w wykonanej wentylacji w bud A2 spowodowane wprowadzonymi zmianami
zdemontować kanał nawiewny 1N od korytarza do pom I/112 i wykonać
1Nz | 1 |  | przerobić trójnik | 2 | 250 | 400 | 360 | 250 | 400 | 100 | 160 | 100
1Nz | 2 |  | kolano | 2 | 100 | 160 | [6 empty] | 90 R=100
1Nz | 3 |  | dyfuzor symetryczny | 2 | 160 | 100 | 200 | F160
1Nz | 4 |  | kanał okrągły | 1 | F160 |  | 400
1Nz | 5 |  | przepustnica okrągła | 2 | F160 |  | 160
1Nz | 6 |  | kanał okrągły | 1 | F160 |  | 1100
1Nz | 7 |  | trójnik okrągły | 2 | F160 |  | 300 | F160 |  | F100 | 100
1Nz | 8 |  | dyfuzor symetryczny | 2 | F160 |  | 150 | F100
1Nz | 9 |  | kolano okragłe | 5 | F100 | [7 empty] | 90 R=100
1Nz | 10 |  | kanał okrągły | 1 | F100 |  | 1100
1Nz | 11 |  | kanał okrągły | 1 | F100 |  | 2600
1Nz | 12 |  | kanał elastyczny izolowany | 2 | F100 | [7 empty] | l=0,7m
1Nz | 13 |  | zawór nawiewny ZN | 2 | F100
1Nz | 14 |  | kanał okrągły | 1 | F160 |  | 1600
1Nz | 15 |  | kanał okrągły | 1 | F100 |  | 2100
1Nz | 16 |  | kanał okrągły | 1 | F100 |  | 1600
ZESPÓŁ 1KW
2 piętro
1KW- | 1 |  | kanał | 1 | 800 | 250 | 100
1KW- | 2 |  | dyfuzor niesym dwustr zbieżny | 1 | 800 | 250 | 300 | 600 | 300
1KW- | 3 |  | kanał | 1 | 600 | 300 | 300
1KW- | 4 |  | regulator stałego wydatku L=3200m3/h | 1 | 600 | 300 | 500
1KW- | 5 |  | kanał | 1 | 600 | 300 | 600
1KW- | 6 |  | dyfuzor sym | 1 | 600 | 300 | 400 | 1000 | 300
1KW- | 7 |  | tłumik akustyczny | 1 | 1000 | 300 | 1500 | 6 wkładów tłumiacych gr 10cm, tłumienie dla 250Hz-22dB, szumy własne 30dB(A)
1KW- | 8 |  | dyfuzor niesym jednostr zbieżny | 1 | 1000 | 300 | 300 | 800 | 300
1KW- | 9 |  | odsadzka | 1 | 800 | 300 | 1200 | [5 empty] | h=660
1KW- | 10 |  | dyfuzor niesym dwustr zbieżny | 1 | 800 | 300 | 300 | 1000 | 400
1KW- | 11 |  | tłumik akustyczny | 1 | 1000 | 400 | 1000 | 6 wkładów tłumiacych gr 10cm, tłumienie dla 250Hz-22dB, szumy własne 30dB(A)
1KW- | 12 |  | dyfuzor niesym jednostr zbieżny | 1 | 1000 | 400 | 300 | 1000 | 250
1KW- | 13 |  | kanał | 1 | 1000 | 250 | 250
1KW- | 14 |  | trójnik dyfuzorowy | 1 | 250 | 1000 | 650 | 250 | 800 | 100 | 450 | 160
1KW- | 15 |  | kanał | 1 | 800 | 250 | 950
1KW- | 16 |  | trójnik dyfuzorowy | 1 | 250 | 800 | 450 | 250 | 700 | 100 | 250 | 160
1KW- | 17 |  | kanał | 1 | 700 | 250 | 1050
1KW- | 18 |  | trójnik dyfuzorowy | 1 | 250 | 700 | 400 | 250 | 550 | 100 | 200 | 160
1KW- | 19 |  | kanał | 1 | 550 | 250 | 3950
1KW- | 20 |  | trójnik dyfuzorowy | 1 | 250 | 550 | 360 | 250 | 500 | 100 | 160 | 100
1KW- | 21 |  | kanał | 1 | 500 | 250 | 550
1KW- | 22 |  | trójnik | 1 | 250 | 500 | 360 | 250 | 500 | 100 | 160 | 100
1KW- | 23 |  | kanał | 1 | 500 | 250 | 5500
1KW- | 24 |  | trójnik dyfuzorowy | 1 | 500 | 250 | 600 | 250 | 200 | 100 | 400 | 200
1KW- | 25 |  | kanał | 1 | 250 | 200 | 250
1KW- | 26 |  | trójnik | 1 | 250 | 200 | 300 | 250 | 200 | 100 | F100
1KW- | 27 |  | przepustnica jednopł | 1 | 250 | 200 | 200
1KW- | 28 |  | kanał | 1 | 250 | 200 | 450
1KW- | 29 |  | dyfuzor sym | 1 | 250 | 200 | 300 | F250
1KW- | 30 |  | odsadzka okrągłą | 1 | F250 |  | 800 | [5 empty] | h=460
1KW- | 31 |  | skrzynka rozpręzna SRW6 wytłumiona | 5 | 569 | 569 | h=350 | króciec do obsadzenia anemostatu 569x569 króciec do podłaczenia instalacji Dn=250 , l=108
1KW- | 32 |  | anemostat nawiewny wirowy AWR600 | 5 | 598 | 598 |  | pow netto nawiewu Fo=0,056784 m2 szczeliny nawiewne szt 48 ułożone promieniście
1KW- | 33 |  | przepustnica okrągłą | 3 | F100 |  | 100
1KW- | 34 |  | kolano okrągłe | 5 | F100 | [7 empty] | 90 R=100
1KW- | 35 |  | kanał okragły | 3 | F100 |  | 150
1KW- | 36 |  | kanał okragły | 1 | F100 |  | 1000
1KW- | 37 |  | zawór wywiewny ZW | 3 | F100
1KW- | 38 |  | przepustnica jednopł | 1 | 400 | 200 | 200
1KW- | 39 |  | odsadzka | 1 | 200 | 400 | 750 | [5 empty] | h=450
1KW- | 40 |  | kanał | 1 | 400 | 200 | 500
1KW- | 41 |  | kolano dyfuzorowe | 1 | 200 | 400 |  | 400 | 400 |  |  |  | 90 R=100
1KW- | 42 |  | kanał | 1 | 400 | 400 | 100
1KW- | 43 |  | kanał | 1 | 400 | 200 | 900
1KW- | 44 |  | kolano | 1 | 400 | 200 | [6 empty] | 90 R=100
1KW- | 45 |  | kanał | 1 | 400 | 200 | 400
1KW- | 46 |  | trójnik | 1 | 200 | 200 | 600 | 200 | 200 | 100 | 400 | 200
1KW- | 47 |  | dyfuzor sym | 2 | 200 | 200 | 200 | F250
1KW- | 48 |  | kanał okragły | 2 | F250 |  | 400
1KW- | 49 |  | kanał | 2 | 160 | 100 | 100
1KW- | 50 |  | kolano | 2 | 100 | 160 | [6 empty] | 90 R=100
1KW- | 51 |  | przepustnica jednopł | 2 | 160 | 100 | 100
1KW- | 52 |  | kanał | 1 | 160 | 100 | 1200 | [5 empty] | \
1KW- | 53 |  | odsadzka | 1 | 100 | 160 | 400 | [5 empty] | h=250
1KW- | 54 |  | dyfuzor sym | 1 | 160 | 100 | 250 | F160
1KW- | 55 |  | skrzynka rozpręzna SR2 wytłumiona | 1 | 335 | 335 | h=250 |  | króciec do obsadzenia anemostatu 200x200, króciec do podłaczenia instalacji Dn=160 , l=115
1KW- | 56 |  | Anemostat nawiewny AN2 | 1 | 350 | 350 |  |  | króciec do obsadzenia w skrzynce rozprężnej 200x200, Fo=0,04m2
1KW- | 57 |  | kanał | 1 | 160 | 100 | 680
1KW- | 58 |  | dyfuzor niesym dwustr zbieżny | 1 | 160 | 100 | 600 | 400 | 160
1KW- | 59 |  | kanał | 1 | 400 | 160 | 120
1KW- | 60 |  | kratka wywiewna KW | 1 | 400 | 160 | [6 empty] | kierownice wzdłużne ,Fo=0,034m2
1KW- | 61 |  | kanał | 1 | 200 | 160 | 100
1KW- | 62 |  | kolano | 1 | 160 | 200 | [6 empty] | 90 R=100
1KW- | 63 |  | przepustnica jednopł | 1 | 200 | 160 | 200
1KW- | 64 |  | kanał | 1 | 200 | 160 | 1000
1KW- | 65 |  | kolano | 2 | 160 | 200 | [6 empty] | 90 R-=100
1KW- | 66 |  | kanał | 1 | 200 | 160 | 100
1KW- | 67 |  | kanał | 1 | 200 | 160 | 650
1KW- | 68 |  | kolano | 1 | 200 | 160 | [6 empty] | 90 R=100
1KW- | 69 |  | kanał | 1 | 200 | 160 | 800
1KW- | 70 |  | dyfuzor sym | 1 | 200 | 160 | 200 | F250
1KW- | 71 |  | kanał okragły | 1 | F250 |  | 1100
1KW- | 72 |  | kolano okrągłe | 1 | F250 | [7 empty] | 90 R=100
1KW- | 73 |  | kanał okragły | 1 | F250 |  | 100
1KW- | 74 |  | kanał | 1 | 160 | 250 | 150
1KW- | 75 |  | kolano | 1 | 160 | 250 | 200 | [5 empty] | 90 R=100
1KW- | 76 |  | kanał | 1 | 160 | 250 | 1300
1KW- | 77 |  | odsadzka | 1 | 160 | 250 | 500 | [5 empty] | h=50
1KW- | 78 |  | trójnik | 1 | 250 | 160 | 300 | 200 | 160 | 100 | F100
1KW- | 79 |  | kanał | 2 | 200 | 160 | 300
1KW- | 80 |  | przepustnica jednopł | 2 | 200 | 160 | 200
1KW- | 81 |  | dyfuzor niesym trojstr zbiezny | 2 | 200 | 160 | 500 | 500 | 250
1KW- | 82 |  | kanał | 2 | 500 | 250 | 120
1KW- | 83 |  | kratka wywiewna KW | 2 | 500 | 250 | [6 empty] | kierownice wzdłużne ,Fo=0,072m2
1KW- | 84 |  | dyfuzor sym | 2 | 100 | 160 | 160 | F100
1KW- | 85 |  | kanał | 2 | F100 | 400
1KW- | 86 |  | kanał | 1 | 450 | 160 | 150
1KW- | 87 |  | kolano | 1 | 160 | 450 | [6 empty] | 90 R=100
1KW- | 88 |  | kanał | 1 | 450 | 160 | 1100
1KW- | 89 |  | odsadzka | 1 | 160 | 450 | 300 | [5 empty] | h=50
1KW- | 90 |  | trójnik | 1 | 450 | 160 | 400 | 250 | 160 | 100 | 200 | 160
1KW- | 91 |  | trójnik | 1 | 250 | 160 | 300 | 200 | 160 | 100 | F100
1KW- | 92 |  | kanał | 1 | 200 | 160 | 300
1KW- | 93 |  | przepustnica jednopł | 1 | 200 | 160 | 200
1KW- | 94 |  | kolano | 2 | 160 | 200 | [6 empty] | 90 R=100
1KW- | 95 |  | kolano | 2 | 200 | 160 | [6 empty] | 45 R=100
1KW- | 96 |  | kanał | 1 | 200 | 160
1KW- | 97 |  | kanał | 1 | 200 | 160 | 1800
1KW- | 98 |  | dyfuzor sym | 1 | 200 | 160 | 200 | F250
1KW- | 99 |  | odsadzka okrągłą | 1 | F250 |  | 500 | [5 empty] | h=190
1KW- | 100 |  | dyfuzor niesym jednostr zbieżny | 1 | 850 | 760 | 1000
1KW- | 101 |  | trójnik dyfuzorowy | 1 | 400 | 850 | 650 | 250 | 600 | 100 | 450 | 600
1KW- | 102 |  | klapa p.poż | 1 | 600 | 450 | 500
1KW- | 103 |  | kanał | 1 | 600 | 450 | 400
1KW- | 104 |  | dyfuzor niesym jednostr zbieżny | 1 | 600 | 250 | 350 | 500 | 250
1KW- | 105 |  | przepustnica wielpł | 1 | 500 | 250 | 170
1KW- | 106 |  | kanał | 1 | 500
ZESPÓŁ 1KN
2 piętro
1KN- | 1 |  | kanał | 1 | 800 | 300 | 500
1KN- | 2 |  | dyfuzor niesym trójstr zbieżny | 1 | 800 | 300 | 200 | 1000 | 250
1KN- | 3 |  | kanał | 1 | 1000 | 250 | 500
1KN- | 4 |  | trójnik | 1 | 1000 | 250 | 700 | 600 | 250 | 100 | 500 | 250
1KN- | 5 |  | kanał | 1 | 500 | 250 | 800
1KN- | 6 |  | regulator stałego wydatku dla L=1520m3/h izolowany akustycznie | 1 | 500 | 250 | 500
1KN- | 7 |  | kanał | 1 | 500 | 250 | 500
1KN- | 8 |  | kolano dyfuzorowe | 1 | 500 | 250 |  | 750 | 250 |  |  |  | 90 R=100
1KN- | 9 |  | tłumik akustyczny kanałowy | 2 | 750 | 250 | 1000 |  |  | 5 wkładów tłumiacych gr 10cm, szumy własne 26dB(A) LwA , tłumienie dla 25 Hz -18dB
1KN- | 10 |  | dyfuzor symetryczny | 1 | 750 | 250 | 400 | 600 | 250
1KN- | 11 |  | trójnik jak połączenie
|  |  | kanał | 1 | 300 | 250 | 500
|  |  | kolano | 1 | 300 | 250 | [6 empty] | 90 R=100
1KN- | 12 |  | kanał | 1 | 300 | 250 | 5500
1KN- | 13 |  | kolano | 1 | 300 | 250 | [6 empty] | 90 R=100
1KN- | 14 |  | kanał | 1 | 300 | 250 | 450
1KN- | 15 |  | nagrzewnica elektryczna kanalowa Q=1,5kW , 400V | 2 | 300 | 250 | 370 |  |  | z kołnierzami , klasa szczelności IP43, wbudowane zabezpieczenie przed przegrzniem, jedno resetowane automatycznie , jedno ręcznie , wbudowany elektoniczny wyłacznik przepływowy, sterowana czujnikiem pomieszczeniowym temperatury z zewnętrznym sterownikiem
1KN- | 16 |  | trójnik | 1 | 160 | 250 | 500 | 160 | 250 | 100 | 300 | 250
1KN- | 17 |  | dyfuzor symetryczny | 4 | 160 | 250 | 300 | F200
1KN- | 18 |  | kanał okrągły | 2 | F200 |  | 600
1KN- | 19 |  | nawiewnik wirowy z filtrem absolutnym | 4 | 487 | 487 | 300 | anemostat wirowy z regulowanymi kierownicami powietrza o wym 550x550, obudowa filtra o wym 487x487x300, króciec przyłączny Dn=200mm, filtr absolutny H13 o wymiatach 457x457x80 opory pzrepływu dla L=380m3/h H=220Pa
1KN- | 21 |  | kanał | 1 | 300 | 250 | 150
1KN- | 22 |  | kanał okrągły | 1 | F200 |  | 250
1KN- | 23 |  | kanał okrągły | 1 | F200 |  | 350
1KN- | 24 |  | kanał | 1 | 600 | 250 | 1650
1KN- | 25 |  | trójnik dyfuzorowy | 1 | 250 | 600 | 400 | 500 | 300 | 100 | 200 | 160
1KN- | 26 |  | kanał | 1 | 500 | 300 | 500
1KN- | 27 |  | regulator stałego wydatku dla L=1500m3/h izolowany akustycznie | 1 | 500 | 250 | 500
1KN- | 28 |  | dyfuzor niesym jednostr zbieżny | 1 | 500 | 250 | 300 | 750 | 250
1KN- | 30 |  | dyfuzor niesym jednostr zbieżny | 1 | 750 | 250 | 300 | 550 | 250
1KN- | 31 |  | kanał | 1 | 550 | 250 | 350
1KN- | 32 |  | trójnik dyfuzorowy | 1 | 550 | 250 | 325 | 500 | 250
1KN- | 33 |  | kolano | 4 | 500 | 250 | [6 empty] | 90 R=100
1KN- | 34 |  | kanał | 1 | 500 | 250 | 350
1KN- | 35 |  | kanał | 1 | 500 | 250 | 2400
1KN- | 36 |  | kanał | 1 | 500 | 250 | 1950
1KN- | 37 |  | dyfuzor niesym trójstr zbieżny | 2 | 500 | 250 | 200 | 650 | 200
1KN- | 38 |  | kanał | 1 | 650 | 200 | 300
1KN- | 39 |  | kanał | 1 | 500 | 250 | 4200
1KN- | 40 |  | dyfuzor symetryczny | 1 | 500 | 250 | 200 | 550 | 250
1KN- | 41 |  | trójnik jak połączenie
|  |  | kanał | 1 | 200 | 250 | 600
|  |  | kolano dyfuzorowe | 1 | 350 | 250 |  | 400 | 250 |  |  |  | 90 R=100
1KN- | 42 |  | przepustnica wielopł | 1 | 400 | 250 | 170
1KN- | 43 |  | nagrzewnica elektryczna kanalowa Q=2,0kW , 400V | 1 | 400 | 200 | 370 |  |  | z kołnierzami , klasa szczelności IP43, wbudowane zabezpieczenie przed przegrzniem, jedno resetowane automatycznie , jedno ręcznie , wbudowany elektoniczny wyłacznik przepływowy, sterowana czujnikiem pomieszczeniowym temperatury z zewnętrznym sterownikiem
1KN- | 44 |  | trójnik | 1 | 200 | 250 | 600 | 200 | 250 | 100 | 400 | 250
1KN- | 45 |  | dyfuzor symetryczny | 2 | 200 | 250 | 200 | F250
1KN- | 46 |  | kanał okrągły | 2 | F250 |  | 300
1KN- | 47 |  | nawiewnik wirowy z filtrem absolutnym | 2 | 640 | 640 | 300 | anemostat wirowy z regulowanymi kierownicami powietrza o wym 700x700 obudowa filtra o wym 640x640x300 króciec przyłączny Dn=250mm, filtr absolutny H13 o wymiatach 610x610x80 opory pzrepływu dla L=460m3/h H=200Pa opory przepływu dla L=520 m3/h H=225Pa
1KN- | 48 |  | kanał | 1 | 200 | 250 | 1750
1KN- | 49 |  | kolano dyfuzorowe | 1 | 200 | 250 |  | 250 | 250 |  |  |  | 90 R=100
1KN- | 50 |  | kanał | 1 | 250 | 250 | 150
1KN- | 51 |  | kolano | 1 | 250 | 250 | [6 empty] | 90 R=100
1KN- | 52 |  | dyfuzor symetryczny | 1 | 250 | 250 | 200 | F250
1KN- | 53 |  | kanał okrągły | 1 | F250 | 250
1KN- | 54 |  | nagrzewnica elektryczna kanalowa okrągła Q=1,2kW , 400V | 1 | F250 | 250 | 375 |  |  | z kołnierzami , klasa szczelności IP43, wbudowane zabezpieczenie przed przegrzniem, jedno resetowane automatycznie , jedno ręcznie , wbudowany elektoniczny wyłacznik przepływowy, sterowana czujnikiem pomieszczeniowym temperatury z zewnętrznym sterownikiem
1KN- | 55 |  | przpustnica okrągła | 1 | F250 |  | 250
1KN- | 56 |  | kanał okrągły | 1 | F250 |  | 400
1KN- | 57 |  | kolano okrągłe | 1 | F250 | [7 empty] | 90 R=100
1KN- | 58 |  | kanał okrągły | 1 | F250 |  | 800
1KN- | 59 |  | przepustnica okrągła | 1 | F125 |  | 125
1KN- | 60 |  | kanał okrągły | 1 | F125 |  | 100
1KN- | 61 |  | kolano okrągłe | 1 | F125 | [7 empty] | 90 R=100
1KN- | 62 |  | odsadzka okrągła | 1 | F125 |  | 400 | [5 empty] | h=400
1KN- | 63 |  | nawiewnik wirowy z filtrem absolutnym | 1 | 235 | 235 | 300 | anemostat o wym 300x300 obudowa filtra o wym 235x235x300 króciec przyłączny Dn=125mm, filtr absolutny H13 o wymiatach 205x205x80 opory pzrepływu dla L=60m3/h H=110Pa
1KN- | 64 |  | kanał | 1 | 200 | 160 | 150
1KN- | 65 |  | kolano | 1 | 160 | 200 | [6 empty] | 90 R=100
1KN- | 66 |  | kanał | 1 | 200 | 160 | 1950
1KN- | 67 |  | kolano dyfuzorowe | 1 | 160 | 200 |  | 300 | 200 |  |  |  | 90 R=100
1KN- | 68 |  | kanał | 1 | 300 | 200 | 150
1KN- | 69 |  | kolano dyfuzorowe | 1 | 200 | 300 |  | 100 | 300 |  |  |  | 90 R=100
1KN- | 70 |  | kanał | 1 | 300 | 100 | 700
1KN- | 71 |  | regulator stałego wydatku dla L=330m3/h izolowany akustycznia | 1 | 300 | 100 | 400
1KN- | 72 |  | kanał | 1 | 300 | 100 | 550
1KN- | 73 |  | dyfuzor symetryczny | 2 | 300 | 100 | 300 | F160
1KN- | 74 |  | tłumik akustyczny rurowy | 1 | F160 |  | 1000 | [5 empty] | izolacja rurowa grubości 10cm , tłumienie dla 250Hz-18 dB
1KN- | 75 |  | kanał | 1 | 300 | 100 | 2800
1KN- | 76 |  | trojnik dyfuzorowy | 1 | 100 | 300 | 360 | 160 | 100 | 100 | 160 | 100
1KN- | 77 |  | kanał | 1 | 100 | 160 | 150
1KN- | 78 |  | kolano | 1 | 100 | 160 | [6 empty] | 90 R=100
1KN- | 79 |  | przepustnica jednopł | 1 | 160 | 100 | 100
1KN- | 80 |  | kanał | 1 | 160 | 100 | 1200
1KN- | 81 |  | dyfuzor niesym dwustr zbieżny | 1 | 160 | 100 | 600 | 400 | 160
1KN- | 82 |  | kanał | 1 | 400 | 160 | 120
1KN- | 83 |  | kratka nawiewna KN | 1 | 400 | 160 | [6 empty] | kierownice wzdłużne i poprzeczne Fo=0,022m2
1KN- | 84 |  | kanał | 1 | 160 | 100 | 2600
1KN- | 85 |  | kolano dyfuzorowe | 1 | 100 | 160 |  | 160 | 160 |  |  |  | 90 R=100
1KN- | 86 |  | kanał | 1 | 160 | 160 | 150
1KN- | 87 |  | kanał | 1 | 160 | 100 | 500
1KN- | 88 |  | odsadzka okrągła | 1 | 100 | 160 | 400 | [5 empty] | h=200
1KN- | 89 |  | kanał | 1 | 160 | 100 | 2300
1KN- | 90 |  | dyfuzor symetryczny | 1 | 160 | 100 | 200 | F160
1KN- | 91 |  | kolano | 2 | F160 | [7 empty] | 90 R=100
1KN- | 92 |  | kanał | 1 | F160 |  | 350
1KN- | 93 |  | skrzynka rozpręzna SR2 wytłumiona | 1 | 335 | 335 | h=250 |  | króciec do obsadzenia anemostatu 200x200, króciec do podłaczenia instalacji Dn=160 , l=115
1KN- | 94 |  | Anemostat nawiewny AN2 | 1 | 350 | 350 |  |  | króciec do obsadzenia w skrzynce rozprężnej 200x200, Fo=0,04m2
1KN- | 95 |  | dyfuzor niesym jednostr zbieżny | 1 | 850 | 760 | 500 | 850 | 400
1KN- | 96 |  | kanał | 1 | 850 | 400 | 3900
1KN- | 97 |  | trojnik dyfuzorowy | 1 | 400 | 850 | 650 | 250 | 600
1KN- | 98 |  | klapa p.poż | 1 | 450 | 600 | 500
1KN- | 99 |  | kanał | 1 | 600 | 450 | 800
1KN- | 100 |  | kanał | 1 | 600 | 250 | 950
1KN- | 101 |  | regulator stałego wydatku dla L=1600m3/h izolowany akustycznie | 1 | 600 | 250 | 400
1KN- | 102 |  | kanał | 1 | 600 | 250 | 450
1KN- | 103 |  | dyfuzor niesym jednostr zbieżny | 1 | 600 | 250 | 450 | 600 | 400
1KN- | 104 |  | tłumik akustyczny kanałowy | 1 | 600 | 400 | 1000 |  |  | 5 wkładów tłumiacych gr 10cm, szumy własne 23dB(A) LwA , tłumienie dla 25 Hz -18dB
1KN- | 105 |  | dyfuzor niesym dwustr zbieżny | 1 | 600 | 400 | 500 | 500 | 250
1KN- | 106 |  | kolano | 1 | 500 | 250 | [6 empty] | 90 R=100
ZESPÓŁ 9KN
wysoki parter
| 1 |  | skrzynka rozpręzna SR2 wytłumiona | 2 | 335 | 335 | h=250 |  | króciec do obsadzenia anemostatu 200x200, króciec do podłaczenia instalacji Dn=160 , l=115
| 2 |  | Anemostat nawiewny AN2 | 2 | 350 | 350 |  |  | króciec do obsadzenia w skrzynce rozprężnej 200x200, Fo=0,04m2
| 3 |  | kanał elastyczny izolowany | 2 | F160 | [7 empty] | l=0,8m
9KN- | 4 |  | przepustnica okragła | 2 | F160 |  | 160
9KN- | 5 |  | dyfuzor symetryczny | 1 | F160 |  | 150 | 100 | 160
9KN- | 6 |  | kanał | 1 | 100 | 160 | 10000
9KN- | 7 |  | trójnik | 1 | 600 | 250 | 300 | 600 | 250 | 100 | 100 | 160
9KN- |  |  | połączyć z istniejacym kanałem
9KN-
9KN- | 8 |  | trójnik | 1 | 400 | 250 | 325 | 600 | 250 | 100 | F125
| 9 |  | kanał okrągły | 1 | F125 |  | 1250 | [5 empty] | h=350
| 10 |  | odsadzka okrągła | 2 | F125 |  | 400
9KN- | 11 |  | kanał okrągły | 1 | F125 |  | 400
9KN- | 12 |  | przepustnica okrągła | 2 | F125 |  | 125
9KN- | 13 |  | kanał okrągły | 1 | F125 |  | 2150
9KN- | 14 |  | kanał elastyczny izolowany | 2 | F125 | [7 empty] | l=0,6m
9KN- | 15 |  | skrzynka rozpręzna SR1 wytłumiona | 2 | 285 | 285 | h=215 |  | króciec do obsadzenia anemostatu 150x150 , króciec do podłaczenia instalacji Dn=125 , l=115
9KN- | 16 |  | Anemostat nawiewny AN1 | 2 | 300 | 300 |  |  | króciec do obsadzenia w skrzynce rozprężnej 150x150 , Fo=0,0225m2
9KN- | 17 |  | kanał okrągły | 1 | F125 |  | 800
9KN- | 18 |  | kanał okrągły | 1 | F125 |  | 950
9KN- | 19 |  | klapa p.poż | 1 | 400 | 250 | 500
9KN- | 20 |  | kanał | 1 | 400 | 250 | 1000
9KN- | 21 |  | trójnik | 1 | 400 | 250 | 325 | 400 | 250 | 100 | F125
9KN- | 22 |  | kanał | 1 | 400 | 250 | 1300
9KN- | 23 |  | kolano | 1 | 400 | 250 | [6 empty] | 90 R=100
9KN- | 24 |  | trójnik dyfuzorowy | 1 | 400 | 250 | 400 | 400 | 200 | 100 | F200
9KN- | 25 |  | przepustnica okrągła | 2 | F200 |  | 200
9KN- | 26 |  | kanał elastyczny izolowany | 2 | F200 | [7 empty] | l=0,7m
9KN- | 27 |  | skrzynka rozpręzna SRW3 wytłumiona | 2 | 469 | 469 | h=300 | króciec do obsadzenia anemostatu 469x469, króciec do podłaczenia instalacji Dn=200 , l=108
9KN- | 28 |  | anemostat nawiewny wirowy AWR-3 | 2 | 498 | 498 |  | pow netto nawiewu Fo=0,0284 , szczeliny nawiewne szt 24 ułożone promieniście
9KN- | 29 |  | kanał | 1 | 400 | 200 | 700
9KN- | 30 |  | kolano | 1 | 400 | 200 | [6 empty] | 90 R=100
9KN- | 31 |  | kanał | 1 | 400 | 200 | 6000
9KN- | 32 |  | trójnik dyfuzorowy | 1 | 200 | 400 | 450 | 200 | 200 | 100 | 250 | 160
9KN- | 33 |  | kolano | 1 | 160 | 250 | [6 empty] | 90 R=100
9KN- | 34 |  | przepustnica jednopł | 1 | 250 | 160 | 160
9KN- | 35 |  | kanał | 1 | 250 | 160 | 250
9KN- | 36 |  | odsadzka | 1 | 160 | 250 | 500 | [5 empty] | h=300
9KN- | 37 |  | dyfuzor symetryczny | 1 | 250 | 160 | 250 | F250
9KN- | 38 |  | kanał elastyczny izolowany | 1 | F250 | [7 empty] | l=1,5m
9KN- | 39 |  | skrzynka rozpręzna SRW5 wytłumiona | 1 | 569 | 569 | h=350 | króciec do obsadzenia anemostatu 569x569, króciec do podłaczenia instalacji Dn=250 , l=108
9KN- | 40 |  | anemostat nawiewny wirowy AWR-3 | 1 | 598 | 598 |  | pow netto nawiewu Fo=0,05678 , szczeliny nawiewne szt 48 ułożone promieniście
9KN- | 41 |  | dyfuzor symetryczny | 1 | 200 | 200 | 400 | F200
9KN- | 42 |  | kanał okrągły | 1 | F200 | 1850
ZESPÓŁ 9KN
wysoki parter
9KW | 1 |  | skrzynka rozpręzna SR3 wytłumiona | 1 | 385 | 385 | h=290 |  | króciec do obsadzenia anemostatu 250x250, króciec do podłaczenia instalacji Dn=200 , l=115
9KW | 2 |  | Anemostat AN3 | 1 | 400 | 400 |  |  | króciec do obsadzenia w skrzynce rozprężnej 250x250, Fo=0,0625m2
| 3 |  | kanał elastyczny izolowany | 1 | F200 | [7 empty] | l=0,7m
9KW | 4 |  | kolano | 1 | F200 | [7 empty] | 90 R=100
9KW | 5 |  | przepustnica okrągła | 1 | F200 |  | 200
9KW | 6 |  | trójnik | 1 | 500 | 300 | 400 | 200 | 300
9KW
9KW | 7 |  | Anemostat nawiewny AN1 | 1 | 300 | 300 |  |  | króciec do obsadzenia w skrzynce rozprężnej 150x150 , Fo=0,0225m2
9KW | 8 |  | skrzynka rozpręzna z przepustnicą SR1+P wytłumiona | 1 | 285 | 285 | h=190 |  | króciec do obsadzenia anemostatu 150x150 , króciec do podłaczenia instalacji Dn=125 , l=115
| 9 |  | kanał elastyczny izolowany | 1 | F125 | [7 empty] | l=0,9m
9KW | 10 |  | przepustnica okrągła | 1 | F125 |  | 125
9KW
9KW |  |  | podłączyć do wykonanego kanału
9KW |  |  | kanał w pom WP/165 zaizolować p.poż CONLITEM
9KW | 11 |  | trójnik | 1 | 300 | 200 | 325 | 300 | 200 | 100 | F125
9KW | 12 |  | kanał | 1 | 300 | 200 | 6400
9KW | 13 |  | przepustnica jednopł | 1 | 300 | 200 | 200
9KW | 14 |  | dyfuzor symetryczny | 1 | 300 | 200 | 200 | F200
9KW | 15 |  | kanał elastyczny izolowany | 1 | F200 | [7 empty] | l=0,8m
9KW | 16 |  | Anemostat AN3 | 2 | 400 | 400 |  |  | króciec do obsadzenia w skrzynce rozprężnej 250x250, Fo=0,0625m2
9KW | 17 |  | skrzynka rozpręzna SR3 wytłumiona | 2 | 435 | 435 | h=340 |  | króciec do obsadzenia anemostatu 250x250 , króciec do podłaczenia instalacji Dn=200 , l=115
9KW | 18 |  | Anemostat AN2 | 2 | 350 | 350 |  |  | króciec do obsadzenia w skrzynce rozprężnej 200x200, Fo=0,04m2
9KW | 19 |  | skrzynka rozpręzna SR2 wytłumiona | 2 | 335 | 335 | h=250 |  | króciec do obsadzenia anemostatu 200x200, króciec do podłaczenia instalacji Dn=160 , l=115
9KW | 20 |  | kanał elastyczny izolowany | 2 | F160 | [7 empty] | l=0,6m
9KW | 21 |  | kanał okrągły | 2 | F160 |  | 2000
9KW | 22 |  | kolano okrągłe | 1 | F160 | [7 empty] | 90 R=100
9KW | 23 |  | kanał okrągły | 1 | F160 |  | 3900
9KW | 24 |  | przepustnica okragła | 2 | F160 |  | 160
9KW | 25 |  | dyfuzor symetryczny | 1 | F160 |  | 200 | 160 | 160
9KW | 26 |  | trójnik dyfuzorowy | 1 | 160 | 160 | 360 | 200 | 200 | 100 | F160
9KW | 27 |  | kanał | 1 | 200 | 200 | 2000
9KW | 28 |  | trójnik dyfuzorowy | 1 | 200 | 200 | 450 | 200 | 250 | 100 | F200
9KW | 29 |  | przepustnica okragła | 1 | F200 |  | 200
9KW | 30 |  | kanał elastyczny izolowany | 1 | F200 | [7 empty] | l=0,5m
9KW | 31 |  | kanał | 1 | 250 | 200 | 5350
9KW | 32 |  | kanał izolowany p.poż CONLITEM | 1 | 250 | 200 | 3600
9KW | 33 |  | odsadzka izolowana p.poż CONLITEM | 1 | 250 | 200 | 800 | [5 empty] | h=320
9KW | 34 |  | kanał izolowany p.poż CONLITEM | 1 | 250 | 200 | 1950
9KW | 35 |  | kolano zolowane p.poż CONLITEM | 1 | 250 | 200 | [6 empty] | 90 R=100
9KW | 36 |  | odsadzka izolowana p.poż CONLITEM | 1 | 200 | 250 | 450 | [5 empty] | h=400
9KW | 37 |  | dyfuzor symetryczny | 1 | 250 | 200 | 150 | 300 | 200
9KW | 38 |  | kanał | 1 | 300 | 200 | 650
9KW | 39 |  | klapa p.poż | 1 | 300 | 200 | 500
ZESPÓŁ 53KN
niski parter
53KN- | 1 |  | Anemostat wirowy prostokątny NWN+Skrzynka rozprężna SR (z króćcem bocznym)3 | 3 | 635 | 635 | h=280 | [5 empty] | króciec Dn=250, Fo=0,05m3
53KN- | 2 |  | Przewód elastyczny izolowany | 3 | F250 | [7 empty] | l=0,9m
53KN- | 3 |  | Przepustnica okrągła | 3 | F250 | 250
53KN- | 4 |  | dyfuzor symetryczny | 3 | F250 | 300 | 250
53KN- | 5 |  | Trójnik prosty z okrągłym odejściem | 1 | 300 | 250 | 450 | 300 | 250 | 50 | F250
53KN- | 6 |  | kanał | 1 | 300 | 250 | 1650
53KN- | 7 |  | Kolano | 3 | 300 | 250 | [6 empty] | 90 R=150
53KN- | 8 |  | kanał | 1 | 300 | 250 | 1950
53KN- | 9 |  | odsadzka | 1 | 250 | 300 | 700 | [5 empty] | h=400
53KN- | 10 |  | kanał | 1 | 300 | 250 | 550
53KN- | 11 |  | kanał | 1 | 300 | 250 | 1850
53KN- | 12 |  | kanał | 1 | 300 | 250 | 1400
53KN- | 13 |  | kolano dyfuzorowe | 1 | 250 | 300 |  | 300 | 250 |  |  |  | 90 R=100
53KN- | 14 |  | kanał | 1 | 300 | 250 | 3900
53KN- | 15 |  | trójnik | 1 | 250 | 300 | 325 | 250 | 300 | 50 | F125
53KN- | 16 |  | kolano okrągłe | 4 | F125 | [7 empty] | 90 R=100
53KN- | 17 |  | dyfuzor symetryczny | 4 | F125 |  | 250 | 315 | 125
53KN- | 18 |  | kanał | 4 | 315 | 125 | 130
53KN- | 19 |  | Kratka nawiewna z przepustnicą KN+P | 4 | 315 | 125 | [6 empty] | kierownice wzdłużne i poprzeczne + przepustnicareg Fo=0,021m2
53KN- | 20 |  | kanał | 1 | 300 | 250 | 1780
53KN- | 21 |  | dyfuzor niesym jednostr zbieżny | 1 | 300 | 250 | 350 | 350 | 250
53KN- | 22 |  | trójnik | 1 | 350 | 250 | 360 | 350 | 250 | 50 | F160
53KN- | 23 |  | Przepustnica okrągła | 2 | F160 |  | 160
53KN- | 24 |  | Przewód elastyczny | 2 | F160 | [7 empty] | l=0,7m
53KN- | 25 |  | skrzynka rozpręzna SR2 wytłumiona | 2 | 335 | 335 | h=250 |  | króciec do obsadzenia anemostatu 200x200, króciec do podłaczenia instalacji Dn=160 , l=115
|  |  | Anemostat nawiewny AN2 | 2 | 350 | 350 |  |  | króciec do obsadzenia w skrzynce rozprężnej 200x200, Fo=0,04m2
53KN- | 26 |  | trójnik | 1 | 250 | 350 | 300 | 250 | 300 | 100 | F100
53KN- | 27 |  | kolano okrągłe | 1 | F100 | [7 empty] | 90 R=100
| 28 |  | dyfuzor symetryczny | 1 | F100 |  | 280 | 200 | 100
53KN- | 28 |  | Przewód prostokątny | 1 | 200 | 100 | 150
53KN- | 30 |  | Kratka nawiewna z przepustnicą KN+P | 1 | 200 | 100 | [6 empty] | kierownice wzdłużne i poprzeczne + przepustnicareg Fo=0,006m2
53KN- | 31 |  | kanał | 1 | 350 | 250 | 2400
53KN- | 32 |  | dyfuzor niesym jednostr zbieżny | 1 | 250 | 350 | 285 | 250 | 400
53KN- | 33 |  | trójnik | 1 | 250 | 400 | 325 | 250 | 400 | 100 | F125
53KN- | 34 |  | kanał | 1 | 400 | 250 | 2700
53KN- | 35 |  | trójnik | 1 | 250 | 400 | 325 | 250 | 400 | 100 | F125
53KN- | 36 |  | kanał | 1 | 400 | 250 | 800
53KN- | 37 |  | przepustnica wielopł | 1 | 400 | 250 | 170
53KN- | 38 |  | trójnik | 1 | 400 | 250 | 900 | 200 | 250 | 150 | 600 | 250
53KN- | 39 |  | przepustnica wielopł | 1 | 200 | 250 | 170
53KN- | 40 |  | dyfuzor niesym wustr zbieżny | 1 | 200 | 250 | 300 | 250 | 200
53KN- | 41 |  | kanał | 1 | 250 | 200 | 350
53KN- | 42 |  | trójnik | 1 | 200 | 250 | 325 | 200 | 250 | 100 | F125
53KN- | 43 |  | kanał | 1 | 250 | 200 | 1650
53KN- | 44 |  | trójnik | 1 | 250 | 200 | 360 | 250 | 200 | 50 | F160
53KN- | 45 |  | kolano okrągłe | 1 | F160 | [7 empty] | 90 R=100
53KN- | 46 |  | kanał | 1 | 250 | 200 | 200
53KN- | 47 |  | trojnik | 1 | 250 | 200 | 300 | 250 | 200 | 50 | F100
53KN- | 48 |  | Przepustnica okrągła | 1 | F100 |  | 100
53KN- | 49 |  | kanał elastyczny | 1 | F100 | [7 empty] | l=0,5m
53KN- | 50 |  | zawór nawiewny ZN | 1 | F100
53KN- | 51 |  | kanał | 1 | 250 | 200 | 2750
53KN- | 52 |  | kolano | 2 | 200 | 250 | [6 empty] | 90 R=150
53KN- | 53 |  | kanał | 1 | 250 | 200 | 550
53KN- | 54 |  | kolano | 1 | 250 | 200 | [6 empty] | 90 R=150
53KN- | 55 |  | kanał | 1 | 250 | 200 | 350
53KN- | 56 |  | dyfuzor niesym jednostr zbieżny | 1 | 250 | 600 | 300 | 200 | 600
53KN- | 57 |  | odsadzka | 1 | 200 | 600 | 750 | [5 empty] | h=350
53KN- | 58 |  | kanał | 1 | 600 | 200 | 4100
53KN- | 59 |  | kolano | 2 | 200 | 600 | [6 empty] | 90 R=100
53KN- | 60 |  | kanał | 1 | 600 | 200 | 750
53KN- | 61 |  | kolano dyfuzorowe | 1 | 600 | 200 |  | 500 | 200 |  |  |  | 90 R=150
53KN- | 62 |  | kanał | 1 | 500 | 200 | 1000
53KN- | 63 |  | klapa p.poż | 1 | 500 | 200 | 500
53KN- | 64 |  | kolano | 1 | 200 | 500 | [6 empty] | 90 R=100
53KN- | 65 |  | kanał | 1 | 500 | 200 | 400
wysoki parter
53KN- | 66 |  | kolano | 2 | 500 | 200 | [6 empty] | 90 R=150
53KN- | 67 |  | kanał | 1 | 500 | 200 | 300
| 68 |  | kanał | 1 | 500 | 200 | 9400
podasze
53KN- | 69 |  | klapa p.poż | 1 | 500 | 200 | 500
53KN- | 70 |  | kolano | 1 | 200 | 500 | [6 empty] | 90 R=100
53KN- | 71 |  | dyfuzor niesym dwustr. Zbieżny | 1 | 500 | 200 | 400 | 400 | 250
53KN- | 72 |  | kanał | 1 | 400 | 250 | 7800
53KN- | 73 |  | kolano | 1 | 400 | 250 | [6 empty] | 90 R=100
53KN- | 74 |  | kanał | 1 | 400 | 250 | 12920
53KN- | 75 |  | dyfuzor niesym trójstr. zbieżny | 1 | 400 | 250 | 600 | 600 | 400
53KN- | 76 |  | tłumik akustyczny | 1 | 600 | 400 | 1000 | [5 empty] | 3 wkłady tłumiace gr 10cm, szumy własne 22dB(A) LwA , tłumienie dla 25 Hz -9dB
53KN- | 77 |  | kolano | 1 | 600 | 400 | [6 empty] | R=150
53KN- | 78 |  | tłumik akustyczny | 1 | 600 | 400 | 1500 | [5 empty] | 2wkłady tłumiace gr 20cm, szumy własne 32dB(A) LwA , tłumienie dla 25 Hz -32dB
53KN- | 79 |  | dyfuzor niesym trójstr zbieżny | 1 | 600 | 400 | 600 | 400 | 250
53KN- | 80 |  | kanał | 1 | 400 | 250 | 500
53KN- | 81 |  | kolano dyfuzorowe | 2 | 250 | 400 |  | 400 | 400 |  |  |  | 90 R=100
53KN- | 82 |  | kanał | 1 | 400 | 250 | 3000
53KN- | 83 |  | kolano | 1 | 400 | 250 | [6 empty] | 90 R=100
53KN- | 84 |  | kanał | 1 | 400 | 250 | 300
53KN- | 85 |  | dyfuzor niesym trójstr zbieżny | 1 | 400 | 250 | 500 | 250 | 500
53KN- | 86 |  | klapa p.poż | 1 | 250 | 500 | 500
53KN- | 87 |  | dyfuzor nieym jednostr zbieżny | 1 | 250 | 500 | 150 | 250 | 640
53KN- | 88 |  | kolano dyfuzorowe | 1 | 250 | 640 |  | 635 | 640 |  |  |  | 90 R=100
53KN- | 89 |  | centrala nawiewno-wyciągowa wg danych w opisie | 1
ZESPÓŁ 53KW
niski parter
| 1 |  | Anemostat wirowy prostokątny NWN+Skrzynka rozprężna SR (z króćcem bocznym)3 | 3 | 635 | 635 | h=280 | [5 empty] | króciec Dn=250, Fo=0,05m3
| 2 |  | Przewód elastyczny izolowany | 3 | F250 | [7 empty] | l=0,9m
| 3 |  | Przepustnica okrągła | 3 | F250 | 250
53KW- | 4 |  | dyfuzor symetryczny | 1 | F250 |  | 300 | 300 | 250
53KW- | 5 |  | trójnik | 1 | 300 | 250 | 450 | 300 | 250 | 50 | F250
53KW- | 6 |  | kanał | 1 | 300 | 250 | 1250
53KW- | 7 |  | kolano dyfuzorowe | 2 | 250 | 300 |  | 300 | 300 |  |  |  | 90 R=100
53KW- | 8 |  | kanał | 1 | 300 | 250 | 1400
53KW- | 9 |  | kolano | 3 | 300 | 250 | [6 empty] | 90 R=150
53KW- | 10 |  | kanał | 1 | 300 | 250 | 2900
53KW- | 11 |  | kanał | 1 | 300 | 250 | 1150
53KW- | 12 |  | trójnik | 1 | 250 | 300 | 300 | 250 | 300 | 50 | F100
53KW- | 13 |  | kolano okrągłe | 2 | F100 | [7 empty] | 90 R=50
53KW- | 14 |  | kanał okrągły | 1 | F100 |  | 800
53KW- | 15 |  | kanał okrągły | 1 | F100 |  | 400
53KW- | 16 |  | kanał elastyczny | 1 | F100 | [7 empty] | l=0,8m
53KW- | 17 |  | dyfuzor symetryczny | 2 | F100 |  | 200 | 200 | 100
53KW- | 18 |  | kanał | 2 | 200 | 100 | 150
53KW- | 19 |  | kratka wywiewna z przepustnicą KW+P | 2 | 200 | 100 | [6 empty] | kierownice wzdłużne , przepustnica regulacyjna wielopłaszczyznowa ,Fo=0,009m2
53KW- | 20 |  | trójnik | 1 | 300 | 250 | 325 | 300 | 250 | 50 | F125
53KW- | 21 |  | kanał | 1 | F125 |  | 450
53KW- | 22 |  | dyfuzor symetryczny | 4 | F125 |  | 250 | 315 | 125
53KW- | 23 |  | kanał | 5 | 315 | 125 | 150
53KW- | 24 |  | kratka wywiewna z przepustnicą KW+P | 5 | 315 | 125 | [6 empty] | kierownice wzdłużne , przepustnica regulacyjna wielopłaszczyznowa ,Fo=0,021m2
53KW- | 25 |  | kanał | 1 | 300 | 250 | 2100
53KW- | 26 |  | dyfuzor niesym jednostr zbieżny | 1 | 300 | 250 | 350 | 350 | 250
53KW- | 27 |  | trójnik | 1 | 350 | 250 | 300 | 350 | 250 | 50 | F100
53KW- | 28 |  | kanał okrągły | 1 | F100 |  | 400
53KW- | 29 |  | kanał | 1 | 350 | 250 | 2400
53KW- | 30 |  | trójnik | 1 | 350 | 250 | 325 | 350 | 250 | 50 | F125
53KW- | 31 |  | kanał okrągły | 3 | F125 |  | 400
53KW- | 32 |  | kanał | 1 | 350 | 250 | 2300
53KW- | 33 |  | dyfuzor niesym jednostr zbieżny | 1 | 350 | 250 | 400 | 400 | 250
53KW- | 34 |  | trójnik | 1 | 400 | 250 | 325 | 400 | 250 | 50 | F125
53KW- | 35 |  | kanał | 1 | 400 | 250 | 350
53KW- | 36 |  | trójnik | 1 | 400 | 250 | 300 | 400 | 250 | 50 | F100
53KW- | 37 |  | kanał | 1 | F100 |  | 250
53KW- | 38 |  | kolano | 1 | F100 | [7 empty] | 90 R=100
53KW- | 39 |  | kanał elastyczny | 1 | F100 | [7 empty] | l=0,6m
53KW- | 40 |  | zawór wywiewny ZW | 1 | F100
53KW- | 41 |  | kanał | 1 | 400 | 250 | 1950
53KW- | 42 |  | trójnik | 1 | 400 | 250 | 325 | 400 | 250 | 50 | F125
53KW- | 43 |  | kanał | 1 | 400 | 250 | 750
53KW- | 44 |  | przepustnica wielopł | 1 | 400 | 250 | 170
53KW- | 45 |  | trójnik dyfuzorowy | 1 | 400 | 250 | 900 | 200 | 250 | 150 | 600 | 250
53KW- | 46 |  | przepustnica wielopł | 1 | 200 | 250 | 170
53KW- | 47 |  | dyfuzor niesym | 1 | 250 | 200 | 200 | F250
53KW- | 48 |  | kanał okrągły | 1 | F250 |  | 800
53KW- | 49 |  | kolano okrągłe | 2 | F250 | [7 empty] | 90 R=100
53KW- | 50 |  | kanał okrągły | 1 | F250 |  | 450
53KW- | 51 |  | odsadzka okrągła | 1 | F250 |  | 700 | [5 empty] | h=350
53KW- | 52 |  | kanał okrągły | 1 | F250 |  | 400
53KW- | 53 |  | trójnik okrągły | 1 | F250 |  | 225 | F250 | 50 |  | F125
53KW- | 54 |  | kanał okrągły | 1 | F125 |  | 300
53KW- | 55 |  | dyfuzor symetryczny | 1 | F125 |  | 300 | 315 | 125
53KW- | 56 |  | trójnik okrągły | 1 | F250 |  | 400
53KW- | 57 |  | kanał | 1 | 600 | 250 | 450
53KW- | 58 |  | dyfuzor niesym jednostr zbieżny | 1 | 600 | 250 | 400 | 600 | 200
53KW- | 59 |  | kanał | 1 | 600 | 200 | 2700
53KW- | 60 |  | kolano | 2 | 200 | 600 | [6 empty] | 90 R=100
53KW- | 61 |  | kanał | 1 | 600 | 200 | 250
53KW- | 62 |  | kolano dyfuzorowe | 1 | 600 | 200 |  | 400 | 200 |  |  |  | 90 R=150
53KW- | 63 |  | kanał | 1 | 400 | 200 | 150
53KW- | 64 |  | klapa p.poż | 1 | 400 | 200 | 500
53KW- | 65 |  | kolano | 1 | 200 | 400 | [6 empty] | 90 R=100
53KW- | 66 |  | kanał | 1 | 400 | 200 | 1200
wysoki parter
53KW- | 67 |  | kolano | 2 | 400 | 200 | [6 empty] | 90 R=150
53KW- | 68 |  | kanał | 1 | 400 | 200 | 300
53KW- | 69 |  | kanał | 1 | 400 | 200 | 9000
poddasze
53KW- | 70 |  | klapa p.poż | 1 | 400 | 200 | 500
53KW- | 71 |  | kanał | 1 | 400 | 200 | 400
53KW- | 72 |  | kolano dyfuzorowe | 1 | 200 | 400 |  | 250 | 400 |  |  |  | 90 R=100
53KW- | 73 |  | kanał | 1 | 400 | 250 | 350
53KW- | 74 |  | odsadzka | 1 | 400 | 250 | 900 | [5 empty] | h=570
53KW- | 75 |  | kanał | 1 | 400 | 250 | 7000
53KW- | 76 |  | kolano | 3 | 400 | 250 | [6 empty] | 90 R=100
53KW- | 77 |  | kanał | 1 | 400 | 250 | 14200
53KW- | 78 |  | kanał | 1 | 400 | 250 | 2000
53KW- | 79 |  | kolano dyfuzorowe | 2 | 250 | 400 |  | 400 | 400 |  |  |  | 90 R=100
53KW- | 80 |  | kanał | 1 | 400 | 250 | 350
53KW- | 81 |  | dyfuzor niesym dwustr zbieżny | 2 | 400 | 250 |  | 600 | 400
53KW- | 82 |  | tłumik akustyczny | 1 | 600 | 400 | 1000 | [5 empty] | 3 wkłady tłumiace gr 10cm, szumy własne 17dB(A) LwA , tłumienie dla 25 Hz -5dB
53KW- | 83 |  | kanał | 1 | 400 | 250 | 1050
53KW- | 84 |  | kanał | 1 | 400 | 250 | 1600
53KW- | 85 |  | klapa p.poż | 1 | 400 | 250 | 500
53KW- | 86 |  | kolano dyfuzorowe | 1 | 400 | 250 |  | 500 | 250 |  |  |  | 90 R=100
53KW- | 87 |  | dyfuzor niesym dwustr zbieżny | 1 | 500 | 250 | 450 | 600 | 400
53KW- | 88 |  | tłumik akustyczny | 1 | 600 | 400 | 1500 | [5 empty] | 2wkłady tłumiace gr 20cm, szumy własne 26dB(A) LwA , tłumienie dla 25 Hz -32dB
53KW- | 89 |  | dyfuzor niesym trójstr zbieżny | 1 | 600 | 400 | 300 | 635 | 640
ZESPÓŁ 54W
wysoki parter
54W | 1 |  | dyfuzor symetryxzny | 1 | F250 |  | 300 | F100 |  |  |  |  | wykonany z blachy kwasoodpornej z wykończoną krawędzią
54W | 2 |  | kanał okrągły | 1 | F100 |  | 400 | [5 empty] | wykonany z blachy kwasoodpornej
54W | 3 |  | kolano okrągłe | 9 | F100 | [7 empty] | 90 R=100
54W | 4 |  | kanał okrągły | 1 | F100 |  | 600
54W | 5 |  | kanał okrągły | 1 | F100 |  | 1600
54W | 6 |  | kanał okrągły | 1 | F100 |  | 2550
54W | 7 |  | kanał okrągły | 1 | F100 |  | 150
54W | 8 |  | kanał okrągły | 1 | F100 |  | 4200
54W | 9 |  | kanał okrągły | 1 | F100 |  | 900
54W | 10 |  | kanał okrągły | 1 | F100 |  | 1600
54W | 11 |  | klapa p.poż okragła | 2 | F100 |  | 400
54W | 12 |  | kanał okrągły | 1 | F100 |  | 7200
poddasze
54W | 13 |  | przepustnica jednopł | 1 | F100 |  | 100
54W | 14 |  | dyfuzor symetryczny | 1 | F100 |  | 150 | F125
54W | 15 |  | tłumik akustyczny rurowy | 2 | F125 |  | 1000 | [5 empty] | izolacja rurowa grubości 10cm , tłumienie dla 250Hz-22 dB
54W | 16 |  | kolano okrągłe | 1 | F125 | [7 empty] | 90 R=100
54W | 17 |  | kanał okrągły | 3 | F125 |  | 100
54W | 18 |  | wentylator promieniowy rurowy | 1 | [8 empty] | króćce przyłaczne D=125, L=150m3/h , Hd=180Pa,napięcie 220V ,pobór mocy N=72W
ZESPÓŁ 55W
1 piętro
55W | 1 |  | dyfuzor symetryxzny | 1 | F250 |  | 300 | F100 |  |  |  |  | wykonany z blachy kwasoodpornej z wykończoną krawędzią
55W | 2 |  | kanał okrągły | 1 | F125 |  | 400 | [5 empty] | wykonany z blachy kwasoodpornej
55W | 3 |  | kanał okrągły | 1 | F125 |  | 300
55W | 4 |  | kolano okrągłe | 7 | F125 | [7 empty] | 90 R=100
55W | 5 |  | kanał okrągły | 1 | F125 |  | 1800
55W | 6 |  | kanał okrągły | 1 | F125 |  | 1000
55W | 7 |  | kanał okrągły | 1 | F125 |  | 250
55W | 8 |  | kanał okrągły | 1 | F125 |  | 1600
55W | 9 |  | kanał okrągły | 1 | F125 |  | 3350
55W | 10 |  | kanał okrągły | 1 | F125 |  | 250
55W | 11 |  | dyfuzor okrągły | 1 | F125 |  | 150 | F100
55W | 12 |  | kolano okrągłe | 6 | F100 | [7 empty] | 90 R=100
55W | 13 |  | kanał okrągły | 1 | F100 |  | 2700
55W | 14 |  | kanał okrągły | 1 | F100 |  | 200
55W | 15 |  | kanał okrągły | 1 | F100 |  | 1450
55W | 16 |  | kanał okrągły | 1 | F100 |  | 400
55W | 17 |  | klapa p.poż okrągła | 2 | F100 |  | 400
55W | 18 |  | kanał okrągły | 1 | F100 |  | 3700
poddasze
55W | 19 |  | przepustnica jednopł | 1 | F100 |  | 100
55W | 20 |  | dyfuzor symetryczny | 1 | F100 |  | 150 | F125
55W | 21 |  | tłumik akustyczny rurowy | 2 | F125 |  | 1000 | [5 empty] | izolacja rurowa grubości 10cm , tłumienie dla 250Hz-22 dB
55W | 22 |  | kanał okrągły | 1 | F125 |  | 100
55W | 23 |  | kolano okrągłe | 1 | F125 | [7 empty] | 90 R=100
55W | 24 |  | kanał okrągły | 2 | F125 |  | 100
55W | 25 |  | wentylator promieniowy rurowy | 1 | [8 empty] | króćce przyłaczne D=125, L=150m3/h , Hd=180Pa,napięcie 220V ,pobór mocy N=72W
55W | 26 |  | kanał okrągły | 1 | F125 |  | 200
ZESPÓŁ 56KWa
niski parter
56KWa | 1 |  | kratka wyciągowa | 1 | 500 | 400 | [6 empty] | otwór osiatkowany
56KWa | 2 |  | dyfuzor niesym jednostr zbieżny | 1 | 500 | 400 | 1000 | 500 | 200
56KWa | 3 |  | kolano | 3 | 500 | 200 | [6 empty] | 90 R=150
56KWa | 4 |  | kanał | 1 | 500 | 200 | 6800
56KWa | 5 |  | kanał | 1 | 500 | 200 | 400
56KWa | 6 |  | kanał | 1 | 500 | 200 | 1150
56KWa | 7 |  | kana w izolacji p.poż CONLIT | 1 | 500 | 200 | 5900
56KWa | 8 |  | kolano w izolacji p.poż CONLIT | 2 | 500 | 200 | [6 empty] | 90 R=150
56KWa | 9 |  | kanał w izolacji p.poż CONLIT | 1 | 500 | 200 | 7100
56KWa | 10 |  | dyfuzor sym w izolacji CONLIT | 1 | 500 | 200 | 450 | 600 | 300
56KWa | 11 |  | kanał w izolacji p.poż CONLIT | 1 | 600 | 300 | 1500
56KWa | 12 |  | wentylator kanałowy w obudowie p.poż z otworem rewizyjnym | 1 | 600 | 300 | 642 | [5 empty] | L=2500m3/h , Hd=300Pa n=1280obr/min , N=1,6kW
56KWa | 13 |  | kanał w izolacji p.poż CONLIT | 1 | 600 | 300 | 1450
56KWa | 14 |  | wyrzutnia ścienna | 1 | 600 | 300
ZESPÓŁ 60KN
niski parter
60KN- | 1 |  | kratka nawiewna KN | 3 | 500 | 200 | [6 empty] | kierownice wzdłużne i poprzeczne Fo=0,036m2
60KN- | 2 |  | kanał | 3 | 500 | 200 | 100
60KN- | 3 |  | kolano dyfuzorowe | 2 | 500 | 200 |  | 160 | 200 |  |  |  | 90 R=100
60KN- | 4 |  | kanał | 1 | 160 | 200 | 450
60KN- | 5 |  | trójnik | 1 | 160 | 200 | 450 | 160 | 200 | 100 | 250 | 200
60KN- | 6 |  | kanał | 1 | 160 | 200 | 2700
60KN- | 7 |  | kanał | 1 | 250 | 200 | 1250
60KN- | 8 |  | kolano | 4 | 200 | 250 | [6 empty] | 90 R=100
60KN- | 9 |  | kanał | 1 | 250 | 200 | 450
60KN- | 10 |  | kanał | 2 | 250 | 200 | 150
60KN- | 11 |  | przepustnica jednopł. | 1 | 250 | 200 | 200
60KN- | 12 |  | kolano | 1 | 250 | 200 | [6 empty] | 90 R=100
60KN- | 13 |  | kanał | 1 | 250 | 200 | 6700
60KN- | 14 |  | trójnik dyfuzorowy | 1 | 200 | 250 | 400 | 200 | 350 | 100 | 200 | 100
60KN- | 15 |  | kanał | 3 | 200 | 100 | 150
60KN- | 16 |  | kolano | 8 | 100 | 200 | [6 empty] | 90 R=100
60KN- | 17 |  | przepustnica jednopł. | 7 | 200 | 100 | 100
60KN- | 18 |  | dyfuzor niesym. dwustronnie zbieżny | 1 | 100 | 200 | 550 | 200 | 400
60KN- | 19 |  | kanał | 6 | 400 | 200 | 100
60KN- | 20 |  | kratka nawiewna KN | 6 | 400 | 200 | [6 empty] | kierownice wzdłużne i poprzeczne Fo=0,028m2
60KN- | 21 |  | kanał | 1 | 350 | 200 | 4000
60KN- | 22 |  | trójnik dyfuzorowy | 1 | 200 | 350 | 400 | 200 | 450 | 100 | 200 | 100
60KN- | 23 |  | kanał | 1 | 200 | 100 | 1450
60KN- | 24 |  | dyfuzor niesym. dwustronnie zbieżny | 1 | 200 | 100 | 200 | 160 | 160
60KN- | 25 |  | kolano | 2 | 160 | 160 | [6 empty] | 90 R=100
60KN- | 26 |  | kanał | 1 | 160 | 160 | 1100
60KN- | 27 |  | kanał | 1 | 160 | 160 | 850
60KN- | 28 |  | dyfuzor niesym. dwustronnie zbieżny | 1 | 160 | 160 | 400 | 500 | 250
60KN- | 29 |  | kanał | 2 | 500 | 250 | 100
60KN- | 30 |  | kratka nawiewna KN | 2 | 500 | 250 | [6 empty] | kierownice wzdłużne i poprzeczne Fo=0,028m2
60KN- | 31 |  | kanał | 1 | 450 | 200 | 1200
60KN- | 32 |  | trójnik dyfuzorowy | 1 | 200 | 450 | 400 | 250 | 450 | 100 | 200 | 100
60KN- | 33 |  | kanał | 1 | 200 | 100 | 1700
60KN- | 34 |  | dyfuzor niesym. dwustronnie zbieżny | 5 | 200 | 100 | 400 | 400 | 200
60KN- | 35 |  | odsadzka | 1 | 450 | 250 | 1100 | [5 empty] | h=670
60KN- | 36 |  | kanał | 1 | 450 | 250 | 1750
60KN- | 37 |  | trójnik dyfuzorowy | 1 | 450 | 250 | 450 | 500 | 250 | 100 | 250 | 100
60KN- | 38 |  | kanał | 1 | 250 | 100 | 350
60KN- | 39 |  | kolano | 4 | 100 | 250 | [6 empty] | 90 R=100
60KN- | 40 |  | kanał | 2 | 250 | 100 | 150
60KN- | 41 |  | przepustnica jednopł. | 2 | 250 | 100 | 200
60KN- | 42 |  | kanał | 1 | 250 | 100 | 1600
60KN- | 43 |  | dyfuzor niesym. dwustronnie zbieżny | 1 | 200 | 100 | 450 | 500 | 250
60KN- | 44 |  | kanał | 1 | 500 | 250 | 150
60KN- | 45 |  | kratka nawiewna KN | 1 | 500 | 250 | [6 empty] | kierownice wzdłużne i poprzeczne Fo=0,047m2
60KN- | 46 |  | kanał | 1 | 500 | 250 | 4550
60KN- | 47 |  | trójnik dyfuzorowy | 1 | 500 | 250 | 450 | 500 | 300 | 100 | 250 | 100
60KN- | 48 |  | kanał | 1 | 250 | 100 | 2000
60KN- | 49 |  | kolano | 1 | 250 | 100 | [6 empty] | 90 R=100
60KN- | 50 |  | kanał | 1 | 250 | 100 | 150
60KN- | 51 |  | kolano dyfuzorowe | 1 | 250 | 100 | 300 | 100 |  |  |  |  | 90 R=100
60KN- | 52 |  | dyfuzor niesym. dwustronnie zbieżny | 1 | 300 | 100 | 400 | 500 | 200
60KN- | 55 |  | kanał | 1 | 500 | 300 | 1150
60KN- | 56 |  | odsadzka | 1 | 300 | 500 | 800 | [5 empty] | h=480
60KN- | 57 |  | klapa p.poż | 1 | 500 | 300 | 500
60KN- | 58 |  | kanał | 1 | 500 | 300 | 2900
60KN- | 59 |  | dyfuzor niesym. dwustronnie zbieżny | 1 | 500 | 300 | 800 | 925 | 290
60KN- | 60 |  | chłodnica strefowa z odkraplaczem w obudowie dla L=1840m3/h i Qch=2,5kW | 1 | 966 | 366 | 800 | [5 empty] | króćce 925x290
60KN- | 61 |  | dyfuzor niesym. dwustronnie zbieżny | 1 | 925 | 290 | 800 | 500 | 300
60KN- | 62 |  | kanał | 1 | 500 | 300 | 450
60KN- | 63 |  | kolano | 1 | 500 | 300 | [6 empty] | 90 R=100
60KN- | 64 |  | odsadzka | 1 | 300 | 500 | 900 | [5 empty] | h=380
60KN- | 65 |  | kanał | 1 | 500 | 300 | 14550
60KN- | 66 |  | przepustnica wielopł | 1 | 500 | 300 | 170
60KN- | 67 |  | kolano | 1 | 500 | 300 | [6 empty] | 90 R=100
60KN- | 68 |  | kanał | 1 | 500 | 300 | 800
60KN- | 69 |  | kanał | 1 | 200 | 100 | 1600
60KN- | 70 |  | kolano | 1 | 200 | 100 | [6 empty] | 90 R=100
60KN- | 71
60KN- | 71 |  | kanał | 1 | 200 | 100 | 4450
60KN- | 72 |  | trójnik dyfuzorowy | 1 | 100 | 200 | 400 | 200 | 200 | 100 | 200 | 100
60KN- | 73 |  | kanał | 1 | 200 | 100 | 2350
60KN- | 74 |  | kanał | 1 | 200 | 200 | 5750
60KN- | 75 |  | trójnik dyfuzorowy | 1 | 200 | 200 | 400 | 200 | 300 | 100 | 200 | 100
60KN- | 76 |  | kanał | 1 | 200 | 100 | 1900
60KN- | 77 |  | kanał | 1 | 300 | 200 | 4300
60KN- | 78 |  | trójnik dyfuzorowy | 1 | 200 | 300 | 400 | 200 | 350 | 100 | 200 | 100
60KN- | 79 |  | kanał | 1 | 200 | 100 | 2500
60KN- | 80 |  | dyfuzor niesym. dwustr. zbieżny | 1 | 350 | 200 | 850 | 620 | 290
60KN- | 81 |  | chłodnica strefowa z odkraplaczem w obudowie dla L=880m3/h i Qch=1,2kW | 1 | 661 | 366 | 800 | [5 empty] | króćce 620x290
60KN- | 82 |  | dyfuzor niesym. dwustr. zbieżny | 1 | 620 | 290 | 500 | 250 | 300
60KN- | 83 |  | przepustnica wielopł | 1 | 250 | 300 | 170
60KN- | 84 |  | trójnik jak połączenie
60KN- |  |  | kanał | 1 | 250 | 300 | 700
60KN- |  |  | kolano dyfuzorowe | 1 | 500 | 300 |  | 450 | 300 |  |  |  | 90 R=100
60KN- | 85 |  | kanał | 1 | 700 | 300 | 8800
| 86 |  | odsadzka | 2 | 300 | 700 | 1000 | [5 empty] | h=430
| 87 |  | dyfuzor niesym. jednostr. zbieżny | 1 | 700 | 300 | 300 | 600 | 300
60KN- | 88 |  | kolano dyfuzorowe | 1 | 600 | 300 |  | 500 | 300 | fu |  |  | 90 R=100
60KN- | 89 |  | klapa p.poż | 1 | 500 | 300 | 500
60KN- | 90 |  | kolano | 1 | 300 | 500 | [6 empty] | 90 R=100
60KN- | 91 |  | dyfuzor niesym. dwustr. zbieżny | 1 | 500 | 300 | 400 | 700 | 200
60KN- | 92 |  | kanał | 1 | 200 | 700 | 3100
60KN- |  |  | wysoki parter
60KN- | 93 |  | trojnik dyfuzorowy | 1 | 200 | 700 | 500 | 400 | 700 | 100 | 300 | 500
60KN- | 94 |  | klapa p.poż | 1 | 500 | 300 | 500
| 95 |  | kolano dyfuzorowe | 1 | 500 | 300 |  | 600 | 300 |  |  |  | 90 R=100
60KN- | 96 |  | dyfuzor niesym. jednostr. zbieżny | 1 | 600 | 300 | 350 | 700 | 300
60KN- | 97 |  | kanał | 1 | 700 | 300 | 9350
60KN- | 98 |  | klapa p.poż | 1 | 700 | 300 | 500
60KN- | 99 |  | trójnik jak połączenie
60KN- |  |  | kanał | 1 | 250 | 300 | 700
60KN- |  |  | kolano dyfuzorowe | 1 | 500 | 300 |  | 450 | 300 |  |  |  | 90 R=100
60KN- | 100 |  | przepustnica wielopł | 1 | 250 | 300 | 170
| 101 |  | dyfuzor niesym. dwustr. zbieżny | 1 | 620 | 290 | 650 | 250 | 300
| 102 |  | chłodnica strefowa z odkraplaczem w obudowie dla L=980m3/h i Qch=1,33kW | 1 | 661 | 366 | 800 | [5 empty] | króćce 620x290
60KN- | 103 |  | dyfuzor niesym. dwustr. zbieżny | 1 | 350 | 200 | 450 | 620 | 290
60KN- | 104 |  | trójnik dyfuzorowy | 1 | 200 | 350 | 400 | 200 | 300 | 100 | 200 | 100
60KN- | 105 |  | kolano | 6 | 100 | 200 | [6 empty] | 90 R=100
60KN- | 106 |  | przepustnica jednopł | 4 | 200 | 100 | 100
60KN- | 107 |  | kanał | 1 | 200 | 100 | 1100
60KN- | 108 |  | kolano | 1 | 200 | 100 | [6 empty] | 90 R=100
60KN- | 109 |  | kanał | 1 | 200 | 100 | 1700
60KN- | 110 |  | kolano dyf | 1 | 200 | 100 |  | 400 | 200 |  |  |  | 90 R=120
60KN- | 111 |  | kratka nawiewna KN | 5 | 400 | 200 | [6 empty] | kierownice wzdłużne i poprzeczne Fo=0,028m2
60KN- | 112 |  | kanał | 1 | 300 | 200 | 1350
60KN- | 113 |  | trójnik dyfuzorowy | 1 | 200 | 300 | 400 | 200 | 250 | 100 | 200 | 100
60KN- | 114 |  | kanał | 1 | 200 | 100 | 1000
60KN- | 115 |  | dyfuzor niesym. dwustr. zbieżny | 4 | 200 | 100 | 400 | 400 | 200
60KN- | 116 |  | kanał | 4 | 400 | 200 | 100
60KN- | 117 |  | kanał | 1 | 250 | 200 | 2850
60KN- | 118 |  | trójnik dyfuzorowy | 1 | 200 | 250 | 400 | 200 | 200 | 100 | 200 | 100
60KN- | 119 |  | kanał | 1 | 200 | 100 | 1800
60KN- | 120 |  | kanał | 1 | 200 | 200 | 3500
60KN- | 121 |  | trójnik dyfuzorowy | 1 | 200 | 200 | 400 | 100 | 200 | 100 | 200 | 100
60KN- | 122 |  | kanał | 1 | 200 | 100 | 1200
60KN- | 123 |  | kanał | 1 | 200 | 100 | 3850
60KN- | 124 |  | przepustnica jednopł. | 1 | 200 | 100 | 200
60KN- | 125 |  | kolano | 1 | 200 | 100 | [6 empty] | 90 R=100
60KN- | 126 |  | kanał | 1 | 200 | 100 | 550
60KN- | 127 |  | kanał | 1 | 500 | 300 | 800
60KN- | 128 |  | kolano | 1 | 500 | 300 | [6 empty] | 90 R=100
60KN- | 129 |  | przepustnica wielopł | 1 | 500 | 300 | 170
60KN- | 130 |  | kanał | 1 | 500 | 300 | 11200
60KN- | 131 |  | odsadzka | 1 | 300 | 500 | 900 | [5 empty] | h=430
60KN- | 132 |  | kolano | 1 | 500 | 300 | [6 empty] | 90 R=100
60KN- | 133 |  | kanał | 1 | 500 | 300 | 850
60KN- | 134 |  | dyfuzor niesym trojstr zbieżny | 1 | 500 | 300 | 400 | 925 | 290
60KN- | 135 |  | chłodnica strefowa z odkraplaczem w obudowie dla L=2040m3/h i Qch=2,77kW | 1 | 966 | 366 | 800 | [5 empty] | króćce 925x290
60KN- | 136 |  | dyfuzor niesym trojstr zbieżny | 1 | 500 | 300 | 400 | 925 | 290
60KN- | 137 |  | kanał | 1 | 500 | 300 | 3350
60KN- | 138 |  | klapa p.poż | 1 | 500 | 300 | 500
60KN- | 139 |  | odsadzka | 1 | 300 | 500 | 800 | [5 empty] | h=430
60KN- | 140 |  | kanał | 1 | 500 | 300 | 1000
60KN- | 141 |  | trójnik dyfuzorowy | 1 | 500 | 300 | 450 | 450 | 300 | 100 | 250 | 125
60KN- | 142 |  | przepustnica jednopł | 3 | 250 | 125 | 200
60KN- | 143 |  | kanał | 3 | 250 | 125 | 700
60KN- | 144 |  | kolano | 3 | 125 | 250 | [6 empty] | 90 R=100
60KN- | 145 |  | kolano dyf | 3 | 125 | 250 |  | 160 | 250 |  |  |  | 90 R=100
60KN- | 146 |  | kanał | 2 | 250 | 160 | 900
60KN- | 147 |  | trójnik | 2 | 160 | 160 | 450 | 160 | 160 | 100 | 250 | 160
60KN- | 148 |  | kanał | 1 | 160 | 160 | 200
60KN- | 149 |  | kolano | 4 | 160 | 160 | [6 empty] | 90 R=100
60KN- | 150 |  | kanał | 1 | 160 | 160 | 800
60KN- | 151 |  | dyfuzor niesym dwustr zbieżny | 3 | 160 | 160 | 400 | 400 | 200
60KN- | 152 |  | kanał | 4 | 400 | 200 | 150
60KN- | 153 |  | kratka nawiewna KN | 7 | 400 | 200 | [6 empty] | kierownice wzdłużne i poprzeczne Fo=0,028m2
60KN- | 154 |  | kolano dyfuzorowe | 3 | 160 | 200 |  | 400 | 200 |  |  |  | 90 R=150
60KN- | 155a |  | dyfuzor niesym jednostr zbieżny | 2 | 160 | 200 | 200 | 160 | 160
60KN- | 155 |  | kanał | 1 | 160 | 160 | 1100
60KN- | 156 |  | kanał | 1 | 450 | 300 | 3850
60KN- | 157 |  | trójnik dyfuzorowy | 1 | 450 | 300 | 450 | 450 | 250 | 100 | 250 | 125
60KN- | 158 |  | kanał | 1 | 160 | 160 | 1100
60KN- | 159 |  | kanał | 1 | 160 | 160 | 1250
60KN- | 160 |  | kanał | 1 | 450 | 250 | 1750
60KN- | 161 |  | trójnik dyfuzorowy | 1 | 450 | 250 | 450 | 300 | 250 | 100 | 250 | 125
60KN- | 162 |  | kanał | 1 | 250 | 160 | 950
60KN- | 163 |  | kolano | 1 | 250 | 160 | [6 empty] | 90 R=100
60KN- | 164 |  | trójnik dyfuzorowy | 1 | 250 | 160 | 400 | 160 | 160 | 100 | 200 | 100
60KN- | 165 |  | dyfuzor niesym dwustr zbieżny | 1 | 200 | 100 | 300 | 400 | 200
60KN- | 166 |  | kanał | 1 | 160 | 160 | 1900
60KN- | 167 |  | kanał | 1 | 160 | 160 | 900
60KN- | 168 |  | kanał | 1 | 300 | 250 | 6100
60KN- | 169 |  | trójnik dyfuzorowy | 1 | 250 | 300 | 450 | 160 | 160 | 100 | 250 | 160
60KN- | 170 |  | kolano | 1 | 160 | 250 | [6 empty] | 90 R=100
60KN- | 171 |  | przepustnica jednopł | 1 | 250 | 160 | 200
60KN- | 172 |  | kanał | 1 | 250 | 160 | 300
60KN- | 173 |  | kolano | 2 | 250 | 160 | [6 empty] | 90 R=100
60KN- | 174 |  | kanał | 1 | 250 | 160 | 150
60KN- | 175 |  | kanał | 1 | 250 | 160 | 1150
60KN- | 176 |  | trójnik | 1 | 160 | 160 | 450 | 160 | 160 | 100 | 250 | 160
60KN- | 177 |  | kanał | 1 | 160 | 160 | 1250
60KN- | 178 |  | kanał | 1 | 160 | 160 | 800
60KN- | 179 |  | kanał | 1 | 160 | 160 | 1350
60KN- | 180 |  | dyfuzor niesym dwustr zbieżny | 1 | 160 | 160 | 400 | 500 | 250
60KN- | 181 |  | kanał | 1 | 500 | 250 | 120
60KN- | 182 |  | kratka nawiewna KN | 1 | 500 | 250 | [6 empty] | kierownice wzdłużne i poprzeczne Fo=0,047m2
60KN- | 183 |  | kanał | 1 | 160 | 250 | 250
60KN- | 184 |  | odsadzka | 1 | 160 | 250 | 650 | [5 empty] | h=360
60KN- | 185 |  | kanał | 1 | 160 | 250 | 6850
60KN- | 186 |  | kolano | 1 | 250 | 160 | [6 empty] | 90 R=100
60KN- | 187 |  | kolano | 1 | 160 | 250 | [6 empty] | 90 R=100
60KN- | 188 |  | kanał | 1 | 250 | 160 | 2950
60KN- | 189 |  | dyfuzor niesym jednostr zbieżny | 1 | 250 | 160 | 300 | 250 | 200
60KN- | 190 |  | trójnik | 1 | 160 | 200 | 450 | 160 | 200 | 100 | 250 | 200
60KN- | 191 |  | kolano dyfuzorowe | 2 | 160 | 200 |  | 500 | 200 |  |  |  | 90 R=100
60KN- | 192 |  | kanał | 2 | 500 | 200 | 100
60KN- | 193 |  | kratka nawiewna KN | 2 | 500 | 200 | [6 empty] | kierownice wzdłużne i poprzeczne Fo=0,036m2
60KN- | 195 |  | kanał | 1 | 700 | 400 | 3000
60KN- |  |  | 1 piętro
60KN- | 196 |  | trójnik dyfuzorowy | 1 | 400 | 700 | 400 | 450 | 700 | 100 | 200 | 250
60KN- | 197 |  | klapa p.poż | 1 | 250 | 200 | 500
60KN- | 198 |  | odsadzka | 1 | 200 | 250 | 250 | [5 empty] | h=60
60KN- | 199 |  | przepustnica jednopł | 1 | 250 | 200 | 200
60KN- | 200 |  | dyfuzor niesym trojstr zbieżny | 1 | 250 | 200 | 300 | 620 | 290
60KN- | 201 |  | chłodnica strefowa z odkraplaczem w obudowie dla L=980m3/h i Qch=1,33kW | 1 | 661 | 366 | 800 | [5 empty] | króćce 620x290
60KN- | 202 |  | dyfuzor niesym trojstr zbieżny | 1 | 620 | 290 | 350 | 300 | 200
60KN- | 203 |  | trójnik | 1 | 160 | 200 | 500 | 125 | 200 | 100 | 300 | 200
60KN- | 204 |  | przepustnica jednopł | 1 | 125 | 200 | 200
60KN- | 205 |  | odsadzka | 1 | 200 | 125 | 600 | [5 empty] | h=350
60KN- | 206 |  | kanał | 1 | 125 | 200 | 10800
60KN- | 207 |  | kolano | 1 | 200 | 125 | [6 empty] | 90 R=100
60KN- | 208 |  | kolano | 1 | 125 | 200 | [6 empty] | 90 R=100
60KN- | 209 |  | kanał | 1 | 200 | 125 | 400
60KN- | 210 |  | dyfuzor niesym jednostr zbieżny | 1 | 200 | 125 | 200 | 200 | 200
| 211 |  | trójnik | 1 | 100 | 200 | 400 | 100 | 200 | 100 | 200 | 200
60KN- | 212 |  | kolano dyfuzorowe | 2 | 100 | 200 |  | 315 | 200 |  |  |  | 90 R=120
60KN- | 213 |  | kratka nawiewna KN | 2 | 315 | 200 | [6 empty] | kierownice wzdłużne i poprzeczne Fo=0,022m2
60KN- | 214 |  | kanał | 1 | 100 | 200 | 1400
60KN- | 215 |  | przepustnica jednopł | 1 | 160 | 200 | 200
60KN- | 216 |  | kanał | 1 | 160 | 200 | 900
60KN- | 217 |  | dyfuzor niesym dwustr zbieżny | 1 | 160 | 200 | 300 | 250 | 125
60KN- | 218 |  | kolano | 1 | 250 | 125 | [6 empty] | 90 R=100
60KN- | 219 |  | kanał | 1 | 250 | 125 | 400
60KN- | 220 |  | dyfuzor niesym. dwustr. zbieżny | 1 | 250 | 125 | 200 | 200 | 200
60KN- | 221 |  | kanał | 1 | 200 | 200 | 750
60KN- | 222 |  | trójnik | 1 | 100 | 200 | 400 | 100 | 200 | 100 | 200 | 200
60KN- | 223 |  | kolano dyfuzorowe | 2 | 100 | 200 |  | 400 | 200 |  |  |  | 90 R=100
60KN- | 224 |  | kanał | 2 | 400 | 200 | 200
60KN- | 225 |  | kratka nawiewna KN | 2 | 400 | 200 | [6 empty] | kierownice wzdłużne i poprzeczne Fo=0,028m2
60KN- | 226 |  | kanał | 1 | 450 | 700 | 2850
60KN- |  |  | 2 piętro
60KN- | 227 |  | trójnik dyfuzorowy | 1 | 450 | 700 | 400 | 450 | 750 | 100 | 200 | 300
60KN- | 228 |  | klapa p.poż | 1 | 300 | 200 | 500
| 229 |  | odsadzka | 1 | 200 | 300 | 300 | [5 empty] | h=60
60KN- | 230 |  | przepustnica jednopł | 1 | 300 | 200 | 200
60KN- | 231 |  | dyfuzor niesym trójstr zbieżny | 1 | 300 | 200 | 250 | 620 | 290
60KN- | 232 |  | chłodnica strefowa z odkraplaczem w obudowie dla L=840m3/h i Qch=1,2kW | 1 | 661 | 366 | 800 | [5 empty] | króćce 620x290
| 233 |  | dyfuzor niesym trójstr zbieżny | 1 | 620 | 290 | 250 | 400 | 200
60KN- | 234 |  | trojnik | 1 | 125 | 200 | 600 | 250 | 200 | 100 | 400 | 200
60KN- | 235 |  | przepustnica jednopł | 1 | 125 | 200 | 200
60KN- | 236 |  | kanał | 1 | 125 | 200 | 400
| 237 |  | dyfuzor niesym dwustr zbieżny | 1 | 125 | 200 | 300 | 200 | 125
60KN- | 238 |  | kolano | 1 | 200 | 125 | [6 empty] | 90 R=100
60KN- | 239 |  | kanał | 1 | 200 | 125 | 1100
60KN- | 240 |  | dyfuzor niesym jednostr zbieżny | 1 | 200 | 125 | 300 | 200 | 200
60KN- | 241 |  | trójnik | 1 | 100 | 200 | 400 | 100 | 200 | 100 | 200 | 200
60KN- | 242 |  | kanał | 1 | 100 | 200 | 700
| 243 |  | kolano dyfuzorowe | 6 | 100 | 200 |  | 315 | 200 |  |  |  | 90 R=100
60KN- | 244 |  | kanał | 4 | 315 | 200 | 150
60KN- | 245 |  | kratka nawiewna KN | 6 | 315 | 160 | [6 empty] | kierownice wzdłużne i poprzeczne Fo=0,022m2
60KN- | 246 |  | kanał | 1 | 100 | 200 | 750
| 247 |  | przepustnica jednopł | 1 | 250 | 200 | 200
60KN- | 248 |  | kanał | 1 | 250 | 200 | 7400
60KN- | 249 |  | trójnik dyfuzorowy | 1 | 250 | 200 | 400 | 200 | 125 | 100 | 200 | 125
60KN- | 250 |  | kanał | 1 | 200 | 125 | 630
| 251 |  | przepustnica jednopł | 2 | 200 | 125 | 200
60KN- | 252 |  | kanał | 1 | 100 | 200 | 1500
60KN- | 253 |  | odsadzka | 2 | 125 | 200 | 500 | [5 empty] | h=200
60KN- | 254 |  | kanał | 1 | 200 | 125 | 3000
60KN- | 255 |  | kolano | 1 | 200 | 125 | [6 empty] | 90 R=100
60KN- | 256 |  | kanał | 1 | 200 | 125 | 600
| 257 |  | kanał | 1 | 100 | 200 | 1450
60KN- | 258 |  | kanał | 1 | 450 | 750 | 300
poddasze
60KN- | 259 |  | klapa p.poż | 1 | 450 | 750 | 500
60KN- | 260 |  | kanał | 1 | 750 | 450 | 800
60KN- | 261 |  | kolano dyfuzorowe | 1 | 750 | 450 |  | 800 | 450 |  |  |  | 90 R=100
60KN- | 262 |  | dyfuzor niesym trójstr zbieżny | 1 | 450 | 800 | 650 | 800 | 400
60KN- | 263 |  | kolano dyfuzorowe | 1 | 800 | 400 |  | 1000 | 400 |  |  |  | 90 R=150
60KN- | 264 |  | kanał | 1 | 1000 | 400 | 3800
60KN- | 265 |  | kolano dyf | 1 | 400 | 1000 |  | 500 | 1000 |  |  |  | 90 R=100
60KN- | 266 |  | kolano dyf | 1 | 1000 | 500 |  | 900 | 500 |  |  |  | 90 R=150
60KN- | 267 |  | dyfuzor niesym jednostr zbieżny | 1 | 500 | 900 | 900 | 1200 | 900
60KN- | 268 |  | tłumik akustyczny | 1 | 1200 | 900 | 1000 | [5 empty] | 7 wkładów tłumiacych gr 10cm, szumy własne 25dB(A) LwA , tłumienie dla 250 Hz -14dB
60KN- | 269 |  | kanał | 1 | 1200 | 900 | 500
60KN- | 270 |  | tłumik akustyczny | 1 | 1200 | 900 | 1000 | [5 empty] | 4 wkłady tłumiace gr 20cm, szumy własne 30dB(A) LwA , tłumienie dla 250 Hz -32dB
60KN- | 271 |  | dyfuzor symetryczny | 1 | 1200 | 900 | 600 | 500
60KN- | 272 |  | odsadzka | 1 | 900 | 500 | 1000 | [5 empty] | h=150
60KN- | 273 |  | kolano | 1 | 500 | 900 | [6 empty] | 90 R=100
60KN- | 274 |  | dyfuzor niesym jednostr zbieżny | 1 | 500 | 900 | 550 | 500 | 940
60KN- | 275 |  | kolano dyfuzorowe | 1 | 500 | 940 |  | 935 | 940 |  |  |  | 90 R=150
60KN- | 276 |  | centrala nawiewno-wyciągowa wg danych podanych w opisie | 1
ZESPÓŁ 60KW
niski parter
60KW- | 1 |  | kratka wywiewna KW | 1 | 400 | 400 | [6 empty] | kierownice wzdłużne ,Fo=0,093m2
60KW- | 2 |  | kolano dyfuzorowe | 1 | 400 | 400 |  | 100 | 400 |  |  |  | 90 R=100
60KW- | 3 |  | dyfuzor niesym dwustr zbieżny | 1 | 400 | 100 | 350 | 200 | 160
60KW- | 4 |  | odsadzka | 1 | 160 | 200 | 400 | [5 empty] | h=200
60KW- | 5 |  | kolano | 1 | 200 | 160 | [6 empty] | 90 R=100
60KW- | 6 |  | kanał | 1 | 200 | 160 | 800
60KW- | 7 |  | odsadzka | 1 | 160 | 200 | 500 | [5 empty] | h=250
60KW- | 8 |  | kanał | 1 | 200 | 160 | 500
60KW- | 8a |  | przepustnica jednopł | 1 | 200 | 160 | 200
60KW- | 9 |  | kolano dyfuzorowe | 2 | 160 | 200 |  | 200 | 200 |  |  |  | 90 R=100
60KW- | 10 |  | kanał | 1 | 200 | 200 | 150
60KW- | 11 |  | kanał | 1 | 200 | 160 | 3350
60KW- | 12 |  | kratka wywiewna KW | 6 | 400 | 200 | [6 empty] | kierownice wzdłużne ,Fo=0,044m2
60KW- | 13 |  | kanał | 6 | 400 | 200 | 120
60KW- | 14 |  | dyfuzor niesym dwustr zbieżny | 1 | 400 | 200 | 330 | 200 | 100
60KW- | 15 |  | przepustnica jednopł | 7 | 200 | 100 | 100
60KW- | 16 |  | kolano | 6 | 100 | 200 | [6 empty] | 90 R=100
60KW- | 17 |  | kanał | 3 | 100 | 200 | 150
60KW- | 18 |  | trojnik dyfuzorowy | 1 | 160 | 200 | 400 | 160 | 300 | 100 | 200 | 100
60KW- | 19 |  | kanał | 1 | 300 | 160 | 4550
60KW- | 20 |  | trojnik dyfuzorowy | 1 | 160 | 300 | 400 | 200 | 300 | 100 | 200 | 100
60KW- | 21 |  | kanał | 1 | 200 | 100 | 200
60KW- | 22 |  | dyfuzor niesym jednostr zbieżny | 1 | 200 | 100 | 550 | 400 | 100
60KW- | 23 |  | kolano dyfuzorowe | 1 | 100 | 400 |  | 315 | 400 |  |  |  | 90 R=100
60KW- | 24 |  | kratka wywiewna KW | 1 | 400 | 315 | [6 empty] | kierownice wzdłużne ,Fo=0,047m2
60KW- | 25 |  | kanał | 1 | 300 | 200 | 3150
60KW- | 26 |  | trojnik dyfuzorowy | 1 | 200 | 300 | 360 | 200 | 400 | 100 | 160 | 100
60KW- | 27 |  | kanał | 1 | 160 | 100 | 150
60KW- | 28 |  | kolano | 1 | 100 | 160 | [6 empty] | 90 R=100
60KW- | 29 |  | przepustnica jednopł | 1 | 160 | 100 | 100
60KW- | 30 |  | dyfuzor niesym dwustr zbieżny | 1 | 160 | 100 | 330 | 400 | 160
60KW- | 31 |  | kanał | 1 | 400 | 160 | 120
60KW- | 32 |  | kratka wywiewna KW | 1 | 400 | 160 | [6 empty] | kierownice wzdłużne ,Fo=0,022m2
60KW- | 33 |  | kanał | 1 | 400 | 200 | 4600
60KW- | 34 |  | trojnik dyfuzorowy | 1 | 200 | 400 | 300 | 250 | 400 | 100 | 100 | 250
60KW- | 35 |  | kanał | 1 | 250 | 100 | 150
60KW- | 36 |  | kolano | 1 | 100 | 250 | [6 empty] | 90 R=100
60KW- | 37 |  | przepustnica jednopł | 1 | 250 | 100 | 100
60KW- | 38 |  | kolano dyfuzorowe | 1 | 250 | 100 |  | 500 | 100 |  |  |  | 90 R=100
60KW- | 39 |  | dyfuzor niesym dwustr zbieżny | 1 | 500 | 100 | 280 | 630 | 250
60KW- | 40 |  | kanał | 1 | 630 | 250 | 120
60KW- | 41 |  | kratka wywiewna KW | 1 | 630 | 250 | [6 empty] | kierownice wzdłużne ,Fo=0,059m2
60KW- | 42 |  | odsadzka | 1 | 250 | 400 | 500 | [5 empty] | h=100
60KW- | 43 |  | trojnik dyfuzorowy | 1 | 250 | 400 | 400 | 300 | 400 | 100 | 200 | 100
60KW- | 44 |  | dyfuzor niesym dwustr zbieżny | 1 | 200 | 100 | 330
60KW- | 45 |  | kanał | 1 | 400 | 300 | 950
60KW- | 46 |  | kolano | 2 | 400 | 300 | [6 empty] | 90 R=100
60KW- | 47 |  | kanał | 1 | 400 | 300 | 650
60KW- | 48 |  | odsadzka | 1 | 300 | 400 | 800 | [5 empty] | h=430
60KW- | 49 |  | klapa p.poż | 1 | 400 | 300 | 500
60KW- | 50 |  | kanał | 1 | 400 | 300 | 6900
60KW- | 54 |  | kolano | 1 | 400 | 300 | [6 empty] | 90 R=100
60KW- | 55 |  | trojnik dyfuzorowy | 1 | 400 | 300 | 400 | 450 | 300 | 100 | 200 | 100
60KW- | 56 |  | kanał | 4 | 200 | 100 | 350
60KW- | 57 |  | dyfuzor niesym dwustr zbieżny | 4 | 200 | 100 | 450 | 400 | 200
60KW- | 58a |  | odsadzka | 1 | 300 | 450 | 700 | [5 empty] | h=430
60KW- | 58 |  | kanał | 1 | 450 | 300 | 3350
60KW- | 59 |  | trójnik | 1 | 300 | 450 | 400 | 300 | 450 | 100 | 200 | 100
60KW- | 60 |  | kanał | 1 | 450 | 300 | 2200
60KW- | 61 |  | trojnik dyfuzorowy | 1 | 300 | 450 | 400 | 300 | 500 | 100 | 200 | 100
60KW- | 62 |  | kanał | 1 | 500 | 300 | 4200
60KW- | 63 |  | trojnik dyfuzorowy | 1 | 300 | 500 | 400 | 300 | 550 | 100 | 200 | 100
60KW- | 64 |  | kanał | 1 | 550 | 300 | 3000
60KW- | 65 |  | dyfuzor niesym dwustr zbieżny | 1 | 550 | 300 | 400 | 650 | 250
60KW- | 66 |  | odsadzka | 1 | 250 | 650 | 800 | [5 empty] | h=400
60KW- | 67 |  | kanał | 1 | 650 | 250 | 750
60KW- | 68 |  | dyfuzor niesym dwustr zbieżny | 1 | 650 | 250 | 400 | 500 | 300
60KW- | 69 |  | kanał | 1 | 500 | 300 | 8750
60KW- | 70 |  | kolano dyfuzorowe | 1 | 500 | 300 |  | 400 | 300 |  |  |  | 90 R=100
60KW- | 71 |  | kanał | 1 | 400 | 300 | 850
60KW- | 72 |  | klapa p.poż | 1 | 400 | 300 | 500
60KW- | 73 |  | kolano | 1 | 300 | 400 | [6 empty] | 90 R=100
60KW- | 74 |  | dyfuzor niesym dwustr zbieżny | 1 | 400 | 300 | 400 | 600 | 200
60KW- | 75 |  | kanał | 1 | 600 | 200 | 2600
60KW- |  |  | wysoki parter
60KW- | 76 |  | trojnik dyfuzorowy | 1 | 200 | 600 | 500 | 400 | 600 | 100 | 300 | 400
60KW- | 77 |  | klapa p.poż | 1 | 400 | 300 | 500
60KW- | 78 |  | kanał | 1 | 400 | 300 | 750
60KW- | 79 |  | kolano dyfuzorowe | 1 | 400 | 300 |  | 500 | 300 |  |  |  | 90 R=100
60KW- | 80 |  | kanał | 1 | 500 | 300 | 10900
60KW- | 81 |  | klapa p.poż | 1 | 500 | 300 | 500
60KW- | 82 |  | dyfuzor niesym trojstr zbieżny | 1 | 500 | 300 | 400 | 650 | 250
60KW- | 83 |  | kanał | 1 | 650 | 250 | 750
60KW- | 84 |  | odsadzka | 1 | 250 | 650 | 600 | [5 empty] | h=350
60KW- | 85 |  | dyfuzor niesym dwustr zbieżny | 1 | 650 | 250 | 400 | 600 | 300
60KW- | 86 |  | trójnik | 1 | 300 | 600 | 400 | 300 | 600 | 100 | 200 | 100
60KW- | 87 |  | kolano | 4 | 100 | 200 | [6 empty] | 90 R=100
60KW- | 88 |  | przepustnica jednopł | 4 | 200 | 100 | 100
60KW- | 89 |  | kanał | 4 | 200 | 100 | 950
60KW- | 90 |  | dyfuzor niesym jednostr zbieżny | 4 | 200 | 100 | 200 | 315 | 100
| 91 |  | kolano dyfuzorowe | 4 | 100 | 315 |  | 315 | 315 |  |  |  | 90 R=100
60KW- | 92 |  | kratka wywiewna KW | 4 | 315 | 315 | [6 empty] | kierownice wzdłużne ,Fo=0,029m2
60KW- | 93 |  | kanał | 1 | 600 | 300 | 1100
60KW- | 94 |  | trójnik dyfuzorowy | 1 | 300 | 600 | 400 | 300 | 550 | 100 | 200 | 100
60KW- | 95 |  | kanał | 1 | 550 | 300 | 5650
60KW- | 96 |  | trójnik | 1 | 300 | 550 | 400 | 300 | 550 | 100 | 200 | 100
60KW- | 97 |  | kanał | 1 | 550 | 300 | 900
60KW- | 98 |  | trójnik dyfuzorowy | 1 | 300 | 550 | 400 | 300 | 500 | 100 | 200 | 100
60KW- | 99 |  | kanał | 1 | 500 | 300 | 3000
60KW- | 100 |  | trójnik | 1 | 300 | 500 | 360 | 300 | 500 | 100 | 160 | 100
60KW- | 101 |  | kolano | 1 | 100 | 160 | [6 empty] | 90 R=100
60KW- | 102 |  | przepustnica jednopł | 1 | 160 | 100 | 100
60KW- | 103 |  | kanał | 1 | 160 | 100 | 1150
60KW- | 104 |  | kolano | 1 | 160 | 100 | [6 empty] | 90 R=100
60KW- | 105 |  | kanał | 1 | 160 | 100 | 850
60KW- | 106 |  | dyfuzor niesym jednostr zbieżny | 1 | 160 | 100 | 300 | 250 | 100
60KW- | 107 |  | kolano dyfuzorowe | 1 | 100 | 250 |  | 250 | 250 |  |  |  | 90 R=100
60KW- | 108 |  | kratka wywiewna KW | 1 | 250 | 250 | [6 empty] | kierownice wzdłużne ,Fo=0,023m2
60KW- | 109 |  | kanał | 1 | 500 | 300 | 300
60KW- | 110 |  | kolano | 1 | 500 | 300 | [6 empty] | 90 R=100
60KW- | 111 |  | kanał | 1 | 500 | 300 | 350
60KW- | 112 |  | odsadzka | 1 | 300 | 500 | 750 | [5 empty] | h=450
60KW- | 113 |  | kanał | 1 | 500 | 300 | 5700
60KW- | 114 |  | klapa p.poż | 1 | 500 | 300 | 500
60KW- | 115 |  | odsadzka | 1 | 300 | 500 | 600 | [5 empty] | h=150
60KW- | 116 |  | kanał | 1 | 500 | 300 | 1800
60KW- | 117 |  | trójnik dyfuzorowy | 1 | 500 | 300 | 450 | 450 | 300 | 100 | 250 | 100
60KW- | 118 |  | przepustnica jednopł | 5 | 250 | 100 | 200
60KW- | 119 |  | dyfuzor sym | 2 | 250 | 100 | 450 | 400 | 100
60KW- | 120 |  | kolano dyfuzorowe | 5 | 100 | 400 |  | 400 | 400 |  |  |  | 90 R=100
60KW- | 121 |  | kratka wywiewna KW | 5 | 400 | 400 | [6 empty] | kierownice wzdłużne ,Fo=0,060m2
60KW- | 122 |  | kanał | 1 | 450 | 300 | 3650
60KW- | 123 |  | trójnik dyfuzorowy | 1 | 450 | 300 | 450 | 350 | 300 | 100 | 250 | 100
60KW- | 124 |  | kanał | 1 | 250 | 100 | 600
60KW- | 125 |  | kolano dyfuzorowe | 1 | 250 | 100 |  | 400 | 100 |  |  |  | 90 R=100
60KW- | 126 |  | kanał | 1 | 350 | 300 | 3500
60KW- | 127 |  | trójnik dyfuzorowy | 1 | 350 | 300 | 450 | 250 | 300 | 100 | 250 | 100
60KW- | 128 |  | kanał | 1 | 250 | 300 | 3400
60KW- | 129 |  | odsadzka | 1 | 250 | 300 | 700 | [5 empty] | h=360
60KW- | 130 |  | trójnik dyfuzorowy | 1 | 250 | 300 | 400 | 160 | 300 | 100 | 200 | 100
60KW- | 131 |  | dyfuzor niesym jednostr zbieżny | 2 | 200 | 100 | 200 | 315 | 100
60KW- | 132 |  | odsadzka | 1 | 300 | 160 | 650 | [5 empty] | h=300
60KW- | 133 |  | kanał | 1 | 160 | 300 | 1800
60KW- | 134 |  | trójnik dyfuzorowy | 1 | 300 | 160 | 400 | 200 | 160 | 100 | 200 | 100
60KW- | 135 |  | kolano | 1 | 100 | 200 | [6 empty] | 90 R=100
60KW- | 136 |  | kanał | 1 | 160 | 200 | 1500
60KW- | 137 |  | kolano | 1 | 200 | 160 | [6 empty] | 90 R=100
60KW- | 138 |  | kolano | 1 | 160 | 200 | [6 empty] | 90 R=100
60KW- | 139 |  | kanał | 1 | 200 | 160 | 650
60KW- | 139a |  | przepustnica jednopł | 1 | 200 | 160 | 200
60KW- | 140 |  | kolano | 1 | 200 | 160 | [6 empty] | 90 R=100
60KW- | 141 |  | kanał | 1 | 200 | 160 | 1700
60KW- | 142 |  | dyfuzor niesym dwustr zbieżny | 1 | 200 | 160 | 350 | 400 | 100
60KW- | 143 |  | kanał | 1 | 400 | 600 | 3200
60KW- |  |  | 1 piętro
60KW- | 144 |  | trójnik dyfuzorowy | 1 | 400 | 600 | 400 | 450 | 600 | 100 | 200 | 250
60KW- | 145 |  | klapa p.poż | 1 | 250 | 200 | 500
60KW- | 146 |  | odsadzka | 1 | 200 | 250 | 250 | [5 empty] | h=60
60KW- | 147 |  | przepustnica jednopł | 1 | 250 | 200 | 200
60KW- | 148 |  | kanał | 1 | 250 | 200 | 900
60KW- | 149 |  | trójnik | 1 | 250 | 200 | 360 | 125 | 200 | 100 | 160 | 200
60KW- | 150 |  | przepustnica jednopł | 1 | 160 | 200 | 200
60KW- | 151 |  | kanał | 1 | 160 | 200 | 1250
60KW- | 152 |  | kolano | 1 | 160 | 200 | [6 empty] | 90 R=100
60KW- | 153 |  | dyfuzor niesym dwustr zbieżny | 1 | 160 | 200 | 300 | 250 | 125
60KW- | 154 |  | kanał | 1 | 250 | 125 | 1150
60KW- | 155 |  | kolano | 1 | 250 | 125 | [6 empty] | 90 R=100
60KW- | 156 |  | dyfuzor niesym jednostr zbieżny | 1 | 250 | 125 | 650 | 400 | 125
60KW- | 157 |  | kolano dyfuzorowe | 1 | 125 | 400 |  | 400 | 400 |  |  |  | 90 R=100
60KW- | 158 |  | kratka wywiewna KW | 1 | 400 | 400 | [6 empty] | kierownice wzdłużne ,Fo=0,060m2
| 159 |  | kolano | 1 | 200 | 125 | [6 empty] | 90 R=100
60KW- | 160 |  | kanał | 1 | 125 | 200 | 150
60KW- | 161 |  | kolano | 1 | 125 | 200 | [6 empty] | 90 R=100
60KW- | 162 |  | przepustnica jednopł | 1 | 200 | 125 | 200
60KW- | 163 |  | kanał | 1 | 200 | 125 | 12650
60KW- | 164 |  | kolano dyfuzorowe | 2 | 125 | 200 |  | 200 | 200 |  |  |  | 90 R=100
60KW- | 165 |  | kanał | 1 | 200 | 200 | 150
60KW- | 166 |  | kanał | 1 | 200 | 125 | 450
60KW- | 167 |  | dyfuzor niesym jednostr zbieżny | 1 | 200 | 125 | 200 | 315 | 125
60KW- | 168 |  | kolano dyfuzorowe | 1 | 125 | 315 |  | 315 | 315 |  |  |  | 90 R=100
60KW- | 169 |  | kratka wywiewna KW | 1 | 315 | 315 | [6 empty] | kierownice wzdłużne ,Fo=0,029m2
60KW- | 170 |  | kanał | 1 | 600 | 450 | 3200
60KW- |  |  | 2 piętro
60KW- | 171 |  | trójnik dyfuzorowy | 1 | 450 | 600 | 400 | 450 | 650 | 100 | 200 | 300
60KW- | 172 |  | klapa p.poż | 1 | 300 | 200 | 500
| 173 |  | odsadzka | 1 | 200 | 300 | 300 | [5 empty] | h=60
60KW- | 174 |  | przepustnica jednopł | 1 | 300 | 200 | 200
60KW- | 175 |  | kanał | 1 | 300 | 200 | 1200
60KW- | 176 |  | trójnik jak połaczenie
60KW- |  |  | kolana dyf | 1 | 100 | 200 |  | 125 | 200 |  |  |  | 90 R=100
60KW- |  |  | kolana | 1 | 200 | 200 | [6 empty] | 90 R=100
60KW- | 177a |  | kanał | 2 | 200 | 200 | 100
| 177 |  | kolano | 1 | 200 | 200 | [6 empty] | 90 R=100
| 178 |  | kanał | 1 | 200 | 200 | 9600
60KW- | 179 |  | trojnik dyfuzorowy | 1 | 200 | 200 | 400 | 200 | 125 | 100 | 200 | 125
60KW- | 180 |  | kolano | 1 | 125 | 200 | [6 empty] | 90 R=100
60KW- | 181 |  | przepustnica jednopł | 2 | 200 | 125 | 200
60KW- | 182 |  | kanał | 1 | 200 | 125 | 550
60KW- | 183 |  | dyfuzor niesym jednostr zbieżny | 3 | 200 | 125 | 200 | 315 | 125
60KW- | 184 |  | kolano dyfuzorowe | 3 | 125 | 315 |  | 315 | 315 |  |  |  | 90 R=100
60KW- | 185 |  | kratka wywiewna KW | 3 | 315 | 315 | [6 empty] | kierownice wzdłużne ,Fo=0,029m2
60KW- | 186 |  | kanał | 1 | 200 | 125 | 3300
60KW- | 187 |  | kolano dyfuzorowe | 2 | 125 | 200 |  | 200 | 125 |  |  |  | 90 R=100
60KW- | 188 |  | kanał | 1 | 200 | 125 | 550
60KW- | 189 |  | przepustnica jednopł | 1 | 125 | 200 | 200
60KW- | 190 |  | dyfuzor niesym dwustr zbieżny | 1 | 125 | 200 | 600 | 200 | 125
60KW- | 191 |  | kolano | 1 | 200 | 125 | [6 empty] | 90 R=100
60KW- | 192 |  | kanał | 1 | 200 | 125 | 950
60KW- | 193 |  | kanał | 1 | 450 | 650 | 500
poddasze
60KW- | 194 |  | klapa p.poż | 1 | 450 | 650 | 500
60KW- | 195 |  | dyfuzor niesym dwustr zbieżny | 1 | 450 | 650 | 300 | 400 | 700
60KW- | 196 |  | kanał | 1 | 700 | 700 | 930
60KW- | 197 |  | kolano | 1 | 400 | 700 | [6 empty] | 79 R=100
60KW- | 198 |  | dyfuzor niesym dwustr zbieżny | 1 | 700 | 400 | 600 | 1000 | 300
60KW- | 199 |  | kanał | 1 | 1000 | 300 | 500
60KW- | 200 |  | kolano | 1 | 300 | 1000 | [6 empty] | 11 R=100
60KW- | 201 |  | dyfuzor niesym trojstr zbieżny | 1 | 1000 | 300 | 550 | 500 | 500
60KW- | 202 |  | odsadzka | 1 | 500 | 500 | 700 | [5 empty] | h=390
60KW- | 203 |  | kolano | 1 | 500 | 500 | [6 empty] | 90 R=100
60KW- | 204 |  | dyfuzor niesym dwustr zbieżny | 1 | 500 | 500
60KW- | 205 |  | tłumik akustyczny | 1 | 1000 | 600 | 1000 | [5 empty] | 5 wkładów tłumiacych gr 10cm, szumy własne 28dB(A) LwA , tłumienie dla 250 Hz -9dB
60KW- | 206 |  | dyfuzor niesym dwustr zbieżny | 1 | 1000 | 600 | 400 | 800 | 400
60KW- | 207 |  | kanał | 1 | 800 | 400 | 2000
60KW- | 208 |  | dyfuzor niesym dwustronnie zb | 1 | 800 | 400 | 700 | 1050 | 650
60KW- | 209 |  | tłumik akustyczny | 1 | 1050 | 650 | 1500 | [5 empty] | 7 wkładów tłumiacych gr 10cm, szumy własne 29dB(A) LwA , tłumienie dla 250 Hz -19dB
60KW- | 210 |  | dyfuzor niesym dwustronnie zb | 1 | 1050 | 650 | 450 | 935 | 400
60KW- | 211 |  | kolano | 1 | 400 | 935 | [6 empty] | 90 R=100
60KW- | 212 |  | kolano dyfuzorowe | 1 | 400 | 935 |  | 940 | 935 |  |  |  | 90 R=100
ZESPÓŁ 61KN
niski parter
61KN- | 1 |  | Anemostat nawiewny AN1 | 7 | 300 | 300 |  |  | króciec do obsadzenia w skrzynce rozprężnej 150x150 , Fo=0,0225m2
61KN- | 2 |  | skrzynka rozpręzna z przepustnicą SR1+P wytłumiona | 5 | 285 | 285 | h=190 |  | króciec do obsadzenia anemostatu 150x150 , króciec do podłaczenia instalacji Dn=100 , l=115
61KN- | 3 |  | kanał elastyczny izolowany | 5 | F100 | [7 empty] | l=0,8m
61KN- | 4 |  | kanał okrągły | 1 | F100 |  | 10200
61KN- | 5 |  | dyfuzor symetryczny | 1 | F100 |  | 150 | 100 | 125
61KN- | 6 |  | trójnik dyfuzorowy | 1 | 100 | 125 | 325 | 100 | 160 | 100 | F125
61KN- | 7 |  | kolano okrągłe | 1 | F125 | [7 empty] | 90 R=100
61KN- | 8 |  | kanał elastyczny izolowany | 2 | F125 | [7 empty] | l=0,8m
61KN- | 9 |  | skrzynka rozpręzna z przepustnicą SR1+P wytłumiona | 2 | 285 | 285 | h=215 |  | króciec do obsadzenia anemostatu 150x150 , króciec do podłaczenia instalacji Dn=125 , l=115
61KN- | 10 |  | kanał | 1 | 100 | 160 | 2000
61KN- | 11 |  | kolano | 2 | 100 | 160 | [6 empty] | 45 R=100
61KN- | 12 |  | kanał | 1 | 100 | 160 | 2300
61KN- | 13 |  | kanał | 1 | 100 | 160 | 15150
61KN- | 14 |  | kolano | 1 | 160 | 100 | [6 empty] | 90 R=100
61KN- | 15 |  | kolano dyfuzorowe | 1 | 100 | 160 |  | 125 | 160 |  |  |  | 90 R=100
61KN- | 16 |  | trójnik dyfuzorowy | 1 | 160 | 125 | 325 | 160 | 160 | 100 | F125
61KN- | 17 |  | kanał okrągły | 1 | F125 |  | 400
61KN- | 18 |  | przepustnica jednopł | 1 | 160 | 160 | 200
61KN- | 19 |  | kanał | 1 | 160 | 160 | 850
61KN- | 20 |  | kolano | 2 | 160 | 160 | [6 empty] | 90 R=100
61KN- | 21 |  | kanał | 1 | 160 | 160 | 100
61KN- | 22 |  | kanał | 1 | 160 | 160 | 1100
61KN- | 23 |  | trójnik | 1 | 160 | 160 | 450 | 100 | 160 | 100 | 250 | 160
61KN- | 24 |  | przepustnica jednopł | 1 | 100 | 160 | 200
61KN- | 25 |  | kanał | 1 | 100 | 160 | 1350
61KN- | 26 |  | dyfuzor symetryczny | 1 | 100 | 160 | 150 | F200
61KN- | 27 |  | kanał elastyczny izolowany | 3 | F200 | [7 empty] | l=1,2m
61KN- | 28 |  | skrzynka rozpręzna SR3 wytłumiona | 1 | 392 | 392 | h=300 | króciec do obsadzenia anemostatu 369x369, króciec do podłaczenia instalacji Dn=200 , l=108
61KN- | 29 |  | anemostat nawiewny wirowy AVR-2 | 1 | 398 | 398 |  | pow netto nawiewu Fo=0,018928 , szczeliny nawiewne szt 16 ułożone promieniście
61KN- | 30 |  | kanał | 1 | 250 | 160 | 5500
61KN- | 31 |  | dyfuzor niesym jednostr zbieżny | 1 | 250 | 160 | 200 | 250 | 250
61KN- | 32 |  | trójnik | 1 | 250 | 250 | 450 | 250 | 250 | 100 | F250
61KN- | 33 |  | kolano okrągłe | 1 | F250 | [7 empty] | 90 R=100
61KN- | 34 |  | przepustnica okrągła | 1 | F250 |  | 250
61KN- | 35 |  | kanał elastyczny izolowany | 1 | F250 | [7 empty] | l=0,7m
61KN- | 36 |  | skrzynka rozpręzna SR4 wytłumiona | 1 | 435 | 435 | h=340 | króciec do obsadzenia anemostatu 300x300, króciec do podłaczenia instalacji Dn=250 , l=155
61KN- | 37 |  | Anemostat nawiewny AN4 | 1 | 450 | 450 |  |  | króciec do obsadzenia w skrzynce rozprężnej 300x300 Fo=0,09m2
61KN- | 38 |  | kanał | 1 | 250 | 250 | 6400
61KN- | 39 |  | trójnk dyfuzorowy | 1 | 250 | 250 | 300 | 300 | 250 | 100 | F100
61KN- | 40 |  | przepustnica okrągła | 2 | F100 |  | 100
61KN- | 41 |  | kanał okrągły | 2 | F100 |  | 1300
61KN- | 43 |  | kanał | 1 | 300 | 250 | 400
61KN- | 44 |  | trójnik dyfuzorowy | 1 | 300 | 250 | 400 | 350 | 250 | 100 | F200
61KN- | 45 |  | przepustnica okrągła | 2 | F200 |  | 200
61KN- | 46 |  | skrzynka rozpręzna SR3 wytłumiona | 2 | 385 | 385 | h=290 | króciec do obsadzenia anemostatu 250x250 króciec do podłaczenia instalacji Dn=200 , l=115
61KN- | 47 |  | Anemostat nawiewny AN3 | 2 | 400 | 400 |  |  | króciec do obsadzenia w skrzynce rozprężnej 250x250 Fo=0,0625m2
61KN- | 48 |  | kanał | 1 | 350 | 250 | 1850
61KN- | 49 |  | trójnik | 1 | 350 | 250 | 300 | 350 | 250 | 100 | F100
61KN- | 50 |  | kanał | 1 | 350 | 250 | 1000
61KN- | 51 |  | trójnik dyfuzorowy | 1 | 350 | 250 | 400 | 400 | 250 | 100 | F200
61KN- | 52 |  | kanał | 1 | 400 | 250 | 1850
61KN- | 53 |  | kolano | 1 | 400 | 250 | [6 empty] | 90 R=100
61KN- | 54 |  | kanał | 1 | 400 | 250 | 250
61KN- | 55 |  | trójnik | 1 | 400 | 250 | 280 | 400 | 250 | 50 | F80
61KN- | 56 |  | przepustnica okrągła | 1 | F80 |  | 100
61KN- | 57 |  | kanał elastyczny izolowany | 1 | F80 | [7 empty] | l=0,7m
61KN- | 58 |  | zawór nawiewny ZN | 1 | F80
61KN- | 59 |  | kanał | 1 | 400 | 250 | 540
61KN- | 60 |  | odsadzka | 1 | 250 | 400 | 600 | [5 empty] | h=410
61KN- | 61 |  | kanał | 1 | 400 | 250 | 550
61KN- | 62 |  | trojnik dyfuzorowy | 1 | 400 | 250 | 300 | 400 | 250 | 100 | 100 | 125
61KN- | 63 |  | przepustnica jednopł | 1 | 100 | 125 | 200
61KN- | 64 |  | kanał | 1 | 100 | 125 | 2450
61KN- | 65 |  | trójnik dyfuzorowy | 1 | 100 | 125 | 300 | 100 | 100 | 50 | F100
61KN- | 66 |  | dyfuzor symetryczny | 1 | 100 | 100 | 100 | F100
61KN- | 67 |  | kanał okrągły | 1 | F100 | 3000
61KN- | 68 |  | kanał | 1 | 400 | 250 | 2400
61KN- | 69 |  | dyfuzor niesym dwustr zbieżny | 1 | 400 | 250 | 450 | 200 | 400
61KN- | 70 |  | kolano | 1 | 200 | 400 | [6 empty] | 90 R=100
61KN- | 71 |  | klapa p.poż | 1 | 200 | 400 | 500
61KN- | 72 |  | kanał | 1 | 200 | 400 | 1050
61KN- | 73 |  | kolano | 1 | 400 | 200 | [6 empty] | 90 R=100
61KN- | 74 |  | kanał | 1 | 400 | 200 | 3200
61KN- |  |  | wysoki parter
61KN- | 75 |  | trójnik dyfuzorowy | 1 | 200 | 400 | 500 | 350 | 400 | 100 | 300 | 200
61KN- | 76 |  | kanał | 1 | 200 | 300 | 700
61KN- | 77 |  | klapa p.poż | 1 | 200 | 300 | 500
61KN- | 78 |  | kanał | 1 | 200 | 300 | 450
61KN- | 79 |  | kolano | 1 | 200 | 300 | [6 empty] | 90 R=100
61KN- | 80 |  | dyfuzor niesym. dwustronnie zbieżny | 1 | 200 | 300 | 400 | 400 | 160
61KN- | 81 |  | kanał | 1 | 400 | 160 | 3400
61KN- | 82 |  | dyfuzor niesym. dwustronnie zbieżny | 1 | 400 | 160 | 400 | 250 | 250
61KN- | 83 |  | kolano | 2 | 250 | 250 | [6 empty] | 90 R=100
61KN- | 84 |  | kanał | 1 | 250 | 250 | 12200
61KN- | 85 |  | dyfuzor niesym dwustr zbieżny | 1 | 250 | 250 | 400 | 400 | 200
61KN- | 86 |  | kanał | 1 | 400 | 200 | 400 | [5 empty] | 90 R=100
61KN- | 87 |  | kolano | 1 | 400 | 200 | [6 empty] | 90 R=100
61KN- | 88 |  | klapa p.poż | 1 | 400 | 200 | 500
61KN- | 89 |  | kanał | 1 | 400 | 200 | 1200
| 90 |  | trójnik dyfuzorowy | 1 | 400 | 200 | 325 | 350 | 200 | 100 | F125
61KN- | 91 |  | przepustnica okrągła | 2 | F125 | 125
61KN- | 92 |  | kolano okrągłe | 2 | F125 | [7 empty] | 90 R=100
61KN- | 93 |  | kanał elastyczny izolowany | 3 | F125 | [7 empty] | l=0,8m
61KN- | 94 |  | skrzynka rozpręzna SR1 wytłumiona | 3 | 285 | 285 | h=215 |  | króciec do obsadzenia anemostatu 150x150 , króciec do podłaczenia instalacji Dn=125 , l=115
61KN- | 95 |  | Anemostat nawiewny AN1 | 4 | 300 | 300 |  |  | króciec do obsadzenia w skrzynce rozprężnej 150x150 , Fo=0,0225m2
61KN- | 96 |  | kanał | 1 | 350 | 200 | 3950
61KN- | 97 |  | trójnik | 1 | 125 | 200 | 550 | 250 | 200 | 100 | 350 | 200
61KN- | 98 |  | przepustnica jednopł | 1 | 125 | 160 | 200
61KN- | 99 |  | dyfuzor niesym jednostr zbieżny | 1 | 125 | 200 | 250 | 125 | 160
61KN- | 100 |  | odsadzka | 1 | 160 | 125 | 500 | [5 empty] | h=300
61KN- | 101 |  | trójnik dyfuzorowy | 1 | 125 | 160 | 325 | 100 | 125 | 100 | F125
61KN- | 102 |  | kanał | 1 | 100 | 125 | 1650
61KN- | 103 |  | dyfuzor symetryczny | 1 | 100 | 125 | 200 | F125
61KN- | 104 |  | dyfuzor niesym jednostr zbieżny | 1 | 250 | 200 | 350 | 250 | 160
61KN- | 105 |  | kolano | 1 | 250 | 160 | [6 empty] | 90 R=100
61KN- | 106 |  | kanał | 1 | 250 | 160 | 9300
61KN- | 107 |  | trójnik dyfuzorowy | 1 | 250 | 160 | 325 | 200 | 160 | 100 | F125
61KN- | 108 |  | odsadzka | 1 | 160 | 200 | 500 | [5 empty] | h=350
61KN- | 109 |  | kanał | 1 | 200 | 160 | 6650
61KN- | 110 |  | kolano | 1 | 200 | 160 | [6 empty] | 90 R=100
61KN- | 111 |  | trójnik | 1 | 160 | 200 | 300 | 160 | 200 | 100 | F100
61KN- | 112 |  | kolano okrągłe | 2 | F100 | [7 empty] | 90 R=100
61KN- | 113 |  | przepustnica okrągła | 1 | F100 |  | 100
61KN- | 114 |  | kanał okrągły | 1 | F100 |  | 150
61KN- | 115 |  | kanał okrągły | 1 | F100 |  | 2600
61KN- | 116 |  | kanał elastyczny izolowany | 2 | F100 | [7 empty] | l=0,7m
61KN- | 117 |  | zawór nawiewny ZN | 1 | F100
61KN- | 118 |  | kanał | 1 | 200 | 160 | 11000
61KN- | 119 |  | trójnik dyfuzorowy | 1 | 160 | 200 | 325 | 100 | 160 | 100 | 125 | 160
61KN- | 120 |  | kolano | 1 | 160 | 125 | [6 empty] | 90 R=100
61KN- | 121 |  | przepustnica jednopł | 1 | 125 | 160 | 200
61KN- | 122 |  | kanał | 1 | 125 | 160 | 600
61KN- | 123 |  | trójnik | 1 | 100 | 160 | 325 | 100 | 160 | 100 | 125 | 160
61KN- | 124 |  | kolano dyfuzorowe | 2 | 100 | 160 |  | 400 | 160 |  |  |  | 90 R=120
61KN- | 125 |  | kratka nawiewna KN | 2 | 400 | 160 | [6 empty] | kierownice wzdłużne i poprzeczne Fo=0,022m2
61KN- | 126 |  | kanał | 1 | 100 | 160 | 1400
61KN- | 127 |  | dyfuzor niesym dwustr zbieżny | 1 | 160 | 100 | 200 | 100 | 100
61KN- | 128 |  | kanał | 1 | 100 | 100 | 6900
61KN- | 129 |  | dyfuzor symetryczny | 1 | 100 | 100 | 150 | F100
61KN- | 130 |  | skrzynka rozpręzna SR1 wytłumiona | 1 | 285 | 285 | h=215 |  | króciec do obsadzenia anemostatu 150x150 , króciec do podłaczenia instalacji Dn=100 , l=115
61KN- |  |  | 1 piętro
61KN- | 131 |  | kanał | 1 | 400 | 350 | 3200
61KN- | 132 |  | trójnik dyfuzorowy | 1 | 400 | 350 | 500 | 400 | 500 | 100 | 300 | 200
61KN- | 133 |  | kanał | 1 | 300 | 200 | 1000
61KN- | 134 |  | klapa p.poż | 1 | 200 | 300 | 500
61KN- | 135 |  | dyfyzor niesym dwustr zbieżny | 1 | 200 | 300 | 500 | 400 | 160
61KN- | 136 |  | kolano | 1 | 400 | 160 | [6 empty] | 90 R=100
61KN- | 137 |  | kanał | 1 | 400 | 160 | 1600
61KN- | 138 |  | trójnik | 1 | 160 | 160 | 600 | 300 | 160 | 100 | 400 | 160
61KN- | 139 |  | przepustnica jednopł | 1 | 160 | 160 | 160
61KN- | 140 |  | kanał | 1 | 160 | 160 | 5750
61KN- | 141 |  | trójnik dyfuzorowy | 1 | 160 | 160 | 325 | 125 | 160 | 100 | 125 | 100
61KN- | 142 |  | przepustnica jednopł | 2 | 125 | 100 | 100
61KN- | 143 |  | kanał | 1 | 125 | 100 | 2150
61KN- | 144 |  | dyfyzor niesym dwustr zbieżny | 2 | 125 | 100 | 300 | 315 | 160
61KN- | 145 |  | kanał | 2 | 315 | 160 | 120
| 146 |  | kratka nawiewna KN | 2 | 315 | 160 | [6 empty] | kierownice wzdłużne i poprzeczne Fo=0,017m2
61KN- | 147 |  | kanal | 1 | 125 | 100 | 1800
61KN- | 148 |  | trójnik dyfuzorowy | 1 | 125 | 160 | 325 | 125 | 125 | 100 | F125
61KN- | 149 |  | przepustnica okrągła | 4 | F125 |  | 125
61KN- | 150 |  | kanał okrągły | 1 | F125 |  | 1400
61KN- | 151 |  | kolano okrągłe | 2 | F125 | [7 empty] | 90 R=100
61KN- | 152 |  | kanał okrągły | 1 | F125 |  | 2600
61KN- | 153 |  | kanał elastyczny izolowany | 4 | F125 | [7 empty] | l=0,7m
61KN- | 154 |  | skrzynka rozpręzna SR1 wytłumiona | 4 | 285 | 285 | h=215 |  | króciec do obsadzenia anemostatu 150x150 , króciec do podłaczenia instalacji Dn=125 , l=115
61KN- | 155 |  | Anemostat nawiewny AN1 | 4 | 300 | 300 |  |  | króciec do obsadzenia w skrzynce rozprężnej 150x150 , Fo=0,0225m2
61KN- | 156 |  | dyfuzor symetryczny | 1 | 125 | 125 | 150 | F125
61KN- | 157 |  | kanał okrągły | 1 | F125 |  | 5700
61KN- | 158 |  | przepustnica jednopł | 1 | 300 | 160 | 200
61KN- | 159 |  | kolano | 2 | 160 | 300 | [6 empty] | 90 R=100
61KN- | 160 |  | kanał | 1 | 160 | 300 | 150
61KN- | 161 |  | kanał | 1 | 300 | 160 | 3600
61KN- | 162 |  | trójnik dyfuzorowy | 1 | 160 | 300 | 360 | 250 | 160 | 100 | 160 | 100
61KN- | 163 |  | kolano | 1 | 100 | 160 | [6 empty] | 90 R=100
61KN- | 164 |  | przepustnica jednopł | 1 | 160 | 100 | 100
61KN- | 165 |  | kanał | 1 | 160 | 100 | 3600
61KN- | 166 |  | dyfuzor symetryczny | 1 | 160 | 100 | 200 | F160
61KN- | 167 |  | kanał elastyczny izolowany | 1 | F160 | [7 empty] | l=0,7m
61KN- | 168 |  | skrzynka rozpręzna SR2 wytłumiona | 1 | 335 | 335 | h=250 |  | króciec do obsadzenia anemostatu 200x200, króciec do podłaczenia instalacji Dn=160 , l=115
61KN- | 169 |  | Anemostat nawiewny AN2 | 1 | 350 | 350 |  |  | króciec do obsadzenia w skrzynce rozprężnej 200x200, Fo=0,04m2
61KN- | 170 |  | kanał | 1 | 250 | 160 | 5150
61KN- | 171 |  | trójnik dyfuzorowy | 1 | 250 | 160 | 325 | 200 | 1600 | 100 | F125
61KN- | 172 |  | kanał | 1 | 200 | 160 | 400
61KN- | 173 |  | trójnik dyfuzorowy | 1 | 200 | 160 | 325 | 160 | 125 | 100 | 125 | 100
61KN- | 174 |  | kolano | 1 | 100 | 125 | [6 empty] | 90 R=100
61KN- | 175 |  | kanał | 1 | 125 | 100 | 3500
61KN- | 176 |  | kanał | 1 | 160 | 125 | 7850
61KN- | 177 |  | kolano | 1 | 160 | 125 | [6 empty] | 90 R=100
61KN- | 178 |  | trójnik dyfuzorowy | 1 | 160 | 125 | 325 | 160 | 100 | 100 | F125
61KN- | 179 |  | kanał okrągły | 1 | F125 |  | 2900
61KN- | 180 |  | kanał | 1 | 160 | 100 | 2000
61KN- | 181 |  | trojnik dyfuzorowy | 1 | 160 | 100 | 300 | 100 | 100 | 100 | F100
61KN- | 182 |  | przepustnica okrągła | 1 | F100 |  | 100
61KN- | 183 |  | kanał elastyczny izolowany | 1 | F100 | [7 empty] | l=0,5m
61KN- | 184 |  | zawór nawiewny ZN | 1 | F100
61KN- | 186 |  | kanał | 1 | 100 | 100 | 750
61KN- | 185 |  | przepustnica jednopł | 1 | 100 | 100 | 100
61KN- | 187 |  | dyfuzor niesym dwustr zbieżny | 1 | 100 | 100 | 400 | 250 | 160
61KN- | 188 |  | kanał | 1 | 250 | 160 | 120
61KN- | 189 |  | kratka nawiewna KN | 1 | 250 | 160 | [6 empty] | kierownice wzdłużne i poprzeczne Fo=0,014m2
61KN- | 190 |  | kanał | 1 | 400 | 500 | 3200
61KN- |  |  | 2 piętro
61KN- | 191 |  | trojnik dyfuzorowy | 1 | 400 | 500 | 500 | 600 | 500 | 100 | 300 | 200
61KN- | 192 |  | kanał | 1 | 200 | 400 | 900
61KN- | 193 |  | klapa p.poż | 1 | 200 | 400 | 500
61KN- | 194 |  | dyfuzor niesym dwustr zbieżny | 1 | 200 | 400 | 500 | 400 | 200
61KN- | 195 |  | kolano | 1 | 400 | 200 | [6 empty] | 90 R=100
61KN- | 196 |  | kanał | 1 | 400 | 200 | 1650
61KN- | 197 |  | trójnik | 1 | 250 | 200 | 600 | 300 | 200 | 100 | 400 | 200
61KN- | 198 |  | przepustnica jednopł | 1 | 250 | 200 | 200
61KN- | 199 |  | kanał | 1 | 250 | 200 | 1400
61KN- | 200 |  | trójnik dyfuzorowy | 1 | 250 | 200 | 325 | 250 | 160 | 100 | F125
61KN- | 201 |  | kolano okrągłe | 1 | F125 | [7 empty] | 90 R=100
61KN- | 202 |  | przepustnica okrągła | 4 | F125 |  | 125
61KN- | 203 |  | kanał elastyczny izolowany | 2 | F125 | [7 empty] | l=0,6m
61KN- | 204 |  | skrzynka rozpręzna SR1 wytłumiona | 4 | 285 | 285 | h=215 |  | króciec do obsadzenia anemostatu 150x150 , króciec do podłaczenia instalacji Dn=125 , l=115
61KN- | 205 |  | Anemostat nawiewny AN1 | 4 | 300 | 300 |  |  | króciec do obsadzenia w skrzynce rozprężnej 150x150 , Fo=0,0225m2
61KN- | 206 |  | kanał | 1 | 250 | 160 | 2450
61KN- | 207 |  | trójnik dyfuzorowy | 1 | 250 | 160 | 325 | 160 | 160 | 100 | 125 | 160
61KN- | 208 |  | przepustnica jednopł | 1 | 125 | 160 | 160
61KN- | 209 |  | kanał | 1 | 125 | 160 | 1600
61KN- | 210 |  | kolano dyfuzorowe | 1 | 125 | 160 |  | 200 | 160 |  |  |  | 90 R=100
61KN- | 211 |  | trójnik jak połaczenie
61KN- |  |  | kanał | 1 | 100 | 160 | 515
61KN- |  |  | kolano dyfuzorowe | 1 | 100 | 160 |  | 315 | 160 |  |  |  | 90 R=100
61KN- | 212 |  | kratka nawiewna KN | 3 | 315 | 160 | [6 empty] | kierownice wzdłużne i poprzeczne Fo=0,017m2
| 213 |  | kanał | 1 | 100 | 160 | 1800
| 214 |  | kolano dyfuzorowe | 1 | 100 | 160 |  | 315 | 160 |  |  |  | 90 R=100
61KN- | 215 |  | kanał | 2 | 315 | 160 | 100
61KN- | 216 |  | kanał | 1 | 160 | 160 | 4150
61KN- | 217 |  | trójnik dyfuzorowy | 1 | 160 | 160 | 325 | 100 | 125 | 100 | 125 | 100
61KN- | 218 |  | przepustnica jednopł | 1 | 125 | 100 | 125
61KN- | 219 |  | kanał | 1 | 125 | 100 | 3500
61KN- | 220 |  | dyfuzor niesym dwustr zbieżny | 1 | 125 | 100 | 300 | 315 | 160
61KN- | 221 |  | kanał | 1 | 100 | 125 | 15000
61KN- | 222 |  | kolano | 1 | 100 | 125 | [6 empty] | 90 R=100
61KN- | 223 |  | dyfuzor symetryczny | 1 | 100 | 125 | 150 | F125
61KN- | 224 |  | kanał elastyczny izolowany | 1 | F125 | [7 empty] | l=0,8m
61KN- | 225 |  | przepustnica jednopł | 1 | 300 | 200 | 200
61KN- | 226 |  | kolano | 2 | 200 | 300 | [6 empty] | 90 R=100
61KN- | 226a |  | kanał | 1 | 300 | 200 | 150
61KN- | 227 |  | kanał | 1 | 300 | 200 | 9150
61KN- | 227 |  | trójnik dyfuzorowy | 1 | 300 | 200 | 325 | 250 | 200 | 100 | F125
61KN- | 228 |  | kanał elastyczny izolowany | 1 | F125 | [7 empty] | l=0,6m
61KN- | 229 |  | kanał | 1 | 250 | 200 | 8700
61KN- | 230 |  | trójnik | 1 | 250 | 200 | 360 | 200 | 200 | 100 | 160 | 125
61KN- | 231 |  | kanał | 1 | 160 | 125 | 800
61KN- | 232 |  | kolano | 2 | 125 | 160 | [6 empty] | 90 R=100
61KN- | 233 |  | kanał | 1 | 125 | 160 | 150
61KN- | 234 |  | kanał | 1 | 160 | 125 | 1200
61KN- | 235 |  | trójnik dyfuzorowy | 1 | 160 | 125 | 300 | 100 | 100 | 50 | F100
61KN- | 236 |  | przepustnica jednopł | 1 | 100 | 100 | 100
61KN- | 237 |  | kanał | 1 | 100 | 100 | 750
61KN- | 238 |  | dyfuzor niesym dwustr zbieżny | 1 | 100 | 100 | 400 | 250 | 160
61KN- | 239 |  | kanał | 1 | 250 | 160 | 100
61KN- | 240 |  | kratka nawiewna KN | 1 | 250 | 160 | [6 empty] | kierownice wzdłużne i poprzeczne Fo=0,014m2
61KN- | 241 |  | kanał elastyczny izolowany | 1 | F100 | [7 empty] | l=0,5m
61KN- | 242 |  | zawór nawiewny ZN | 1 | F100
61KN- | 243 |  | kanał | 1 | 200 | 200 | 2250
61KN- | 244 |  | kolano | 1 | 200 | 200 | [6 empty] | 90 R=100
61KN- | 245 |  | trójnik dyfuzorowy | 1 | 200 | 200 | 325 | 160 | 160 | 100 | F125
61KN- | 246 |  | kanał | 1 | 160 | 160 | 500
61KN- | 247 |  | kolano | 4 | 160 | 160 | [6 empty] | 90 R=100
61KN- | 248 |  | kanał | 1 | 160 | 160 | 150
61KN- | 249 |  | kanał | 1 | 160 | 160 | 5200
61KN- | 250 |  | kanał | 1 | 160 | 160 | 400
61KN- | 251 |  | kanał | 1 | 160 | 160 | 650
61KN- | 252 |  | dyfuzor symetryczny | 1 | 160 | 160 | 200 | F160
61KN- | 253 |  | klapa p.poż | 1 | F160 |  | 310
61KN- | 254 |  | kolano okrągłe | 2 | F160 | [7 empty] | 90 R=100
61KN- | 255 |  | kanał okrągły | 1 | F160 |  | 150
61KN- | 256 |  | kanał okrągły | 1 | F160 |  | 2700
61KN- | 257 |  | dyfuzor symetryczny | 1 | F160 |  | 150 | 200 | 125
61KN- | 258 |  | kolano | 1 | 200 | 125 | [6 empty] | 90 R=100
61KN- | 259 |  | kanał | 1 | 200 | 125 | 310
61KN- | 260 |  | dyfuzor niesym dwustr zbieżny | 1 | 500 | 500 | 500 | 700 | 400
poddasze
61KN- | 261 |  | klapa p.poż | 1 | 700 | 400 | 500
61KN- | 262 |  | kanał | 1 | 700 | 400 | 500
61KN- | 263 |  | kolano | 1 | 400 | 700 | [6 empty] | 90 R=100
61KN- | 264 |  | kanał | 1 | 700 | 400 | 1150
61KN- | 265 |  | kolano dyfuzorowe | 1 | 700 | 400 |  | 1200 | 400 |  |  |  | 90 R=150
61KN- | 266 |  | tłumik akustyczny | 1 | 1200 | 400 | 1000 | [5 empty] | 7 wkładów tłumiacych gr 10cm, szumy własne 27dB(A) LwA , tłumienie dla 250 Hz -14dB
61KN- | 267 |  | dyfuzor niesym dwustr zbieżny | 3 | 1200 | 400 | 1000 | 700 | 300
61KN- | 268 |  | kanał | 1 | 700 | 300 | 1450
61KN- | 269 |  | tłumik akustyczny | 1 | 1200 | 400 | 1500 | [5 empty] | 7 wkładów tłumiacych gr 10cm, szumy własne 27dB(A) LwA , tłumienie dla 250 Hz -21dB
61KN- | 270 |  | kanął | 1 | 700 | 300 | 1800
61KN- | 271 |  | kolano | 1 | 700 | 300 | [6 empty] | 90 R=150
61KN- | 272 |  | kanał | 1 | 700 | 300 | 300
61KN- | 273 |  | kolano | 2 | 300 | 700 | [6 empty] | 90 R=100
61KN- | 274 |  | kolano | 1 | 300 | 700 | [6 empty] | 79 R=100
61KN- | 275 |  | kanał | 1 | 700 | 300 | 1300
61KN- | 276 |  | dyfuzor niesym dwustr zbieżny | 1 | 700 | 300 | 520 | 600 | 400
61KN- | 277 |  | kolano dyfuzorowe | 1 | 400 | 600 |  | 600 | 600 |  |  |  | 79 R=150
61KN- | 278 |  | klapa p.poż | 1 | 600 | 600 | 500
61KN- | 279 |  | dyfuzor niesym jednostr zbieżny | 1 | 600 | 600 | 100 | 640 | 600
61KN- | 280 |  | kolano dyfuzorowe | 1 | 600 | 640 |  | 635 | 640 |  |  |  | 90 R=100
61KN- | 281 |  | centrala nawiewno-wyciągowa wg danych podanych w opisie
ZESPÓŁ 61KW
niski parter
61KW- | 1 |  | Anemostat AN1 | 4 | 300 | 300 |  |  | króciec do obsadzenia w skrzynce rozprężnej 150x150 , Fo=0,0225m2
61KW- | 2 |  | skrzynka rozpręzna z przepustnicą SR1+P wytłumiona | 1 | 285 | 285 | h=190 |  | króciec do obsadzenia anemostatu 150x150 , króciec do podłaczenia instalacji Dn=100 , l=115
61KW- | 3 |  | kanał elastyczny izolowany | 2 | F100 | [7 empty] | l=0,8m
61KW- | 4 |  | kanał okrągły | 1 | F100 |  | 8000
61KW- | 5 |  | kolano okrągłe | 2 | F100 | [7 empty] | 90 R=100
61KW- | 6 |  | kanał okrągły | 1 | F100 |  | 1300
61KW- | 7 |  | kanał okrągły | 1 | F100 |  | 2400
61KW- | 8 |  | dyfuzor symetryczny | 1 | F100 |  | 150 | 100 | 125
61KW- | 9 |  | trójnik dyfuzorowy | 1 | 100 | 125 | 325 | 100 | 160 | 100 | F125
61KW- | 10 |  | kanał elastyczny izolowany | 1 | F125
61KW- | 11 |  | skrzynka rozpręzna SR1+P z przepustnicą wytłumiona | 3 | 285 | 285 | h=215 |  | króciec do obsadzenia anemostatu 150x150 , króciec do podłaczenia instalacji Dn=125 , l=115
61KW- | 12 |  | kanał | 1 | 100 | 160 | 8400
61KW- | 13 |  | kolano | 1 | 160 | 100 | [6 empty] | 90 R=100
61KW- | 14 |  | kolano | 1 | 100 | 160 | [6 empty] | 90 R=100
61KW- | 15 |  | kanał | 1 | 160 | 100 | 2450
61KW- | 16 |  | kolano | 1 | 160 | 100 | [6 empty] | 90 R=100
61KW- | 17 |  | trójnik dyfuzorowy | 1 | 160 | 100 | 300 | 160 | 125 | 100 | F100
61KW- | 18 |  | kolano okrągłe | 2 | F100 | [7 empty] | 90 R=100
61KW- | 19 |  | kanał | 1 | F100 | 3100
61KW- | 20 |  | przepustnica okrągła | 1 | F100 |  | 100 | [5 empty] | l=0,8m
61KW- | 21 |  | zawór wywiewny ZW | 5 | F100
61KW- | 22 |  | kanał | 1 | 160 | 125 | 4550
61KW- | 23 |  | trójnik dyfuzorowy | 1 | 160 | 125 | 325 | 200 | 160 | 100 | F125
61KW- | 24 |  | kanał elastyczny izolowany | 2 | F125 | [7 empty] | l=0,5m
61KW- | 25 |  | kanał | 1 | 200 | 160 | 1300
61KW- | 26 |  | trójnik | 1 | 200 | 160 | 280 | 200 | 160 | 100 | F80
61KW- | 27 |  | przepustnica okrągła | 2 | F80 |  | 100
61KW- | 28 |  | kanał okrągły | 1 | F80 |  | 3300
61KW- | 29 |  | kanał elastyczny izolowany | 1 | F80 | [7 empty] | l=0,7m
61KW- | 30 |  | zawór wywiewny ZW | 2 | F80
61KW- | 31 |  | kanał | 1 | 200 | 160 | 4650
61KW- | 32 |  | trójnik dyfuzorowy | 1 | 200 | 160 | 325 | 250 | 200 | 100 | F125
61KW- | 33 |  | kanał | 1 | 250 | 200 | 12700
61KW- | 34 |  | przepustnica jednopł | 1 | 250 | 200 | 200
61KW- | 35 |  | trójnik | 1 | 160 | 200 | 450 | 400 | 200 | 100 | 250 | 200
61KW- | 36 |  | przepustnica jednopł | 1 | 160 | 200 | 200
61KW- | 37 |  | dyfuzor niesym dwustr zbieżny | 1 | 160 | 200 | 200 | 200 | 160
61KW- | 38 |  | kanał | 1 | 200 | 160 | 650
61KW- | 39 |  | trójnik | 1 | 200 | 160 | 280 | 200 | 160 | 100 | F80
61KW- | 40 |  | kanał elastyczny izolowany | 1 | F80 | [7 empty] | l=1,2m
61KW- | 41 |  | kolano | 3 | 200 | 160 | [6 empty] | 90 R=100
61KW- | 42 |  | kanał | 1 | 200 | 160 | 1000
61KW- | 43 |  | kanał | 1 | 200 | 160 | 1650
61KW- | 44 |  | kanał | 1 | 200 | 160 | 250
61KW- | 45 |  | trójnik dyfuzorowy | 1 | 200 | 160 | 300 | 200 | 125 | 100 | F100
61KW- | 46 |  | kanał elastyczny izolowany | 4 | F100 | [7 empty] | l=0,4m
61KW- | 47 |  | kanał | 1 | 200 | 125 | 2000
61KW- | 48 |  | trójnik dyfuzorowy | 1 | 200 | 125 | 300 | 200 | 100 | 100 | F100
61KW- | 49 |  | kanał | 1 | 200 | 100 | 4550
61KW- | 50 |  | trojnik dyfuzorowy | 1 | 200 | 100 | 300 | 100 | 100 | 100 | F100
61KW- | 51 |  | kanał | 1 | 100 | 100 | 1500
61KW- | 52 |  | dyfuzor symetryczny | 1 | 100 | 100 | 150 | F100
61KW- | 53 |  | kanał elastyczny izolowany | 1 | F100 | [7 empty] | l=0,6m
61KW- | 54 |  | odsadzka | 1 | 200 | 400 | 400 | [5 empty] | h=100
61KW- | 55 |  | kanał | 1 | 400 | 200 | 4100
61KW- | 56 |  | kolano dyfuzorowe | 1 | 400 | 200 |  | 300 | 200 |  |  |  | 90 R=100
61KW- | 57 |  | kanał | 1 | 300 | 200 | 800
61KW- | 58 |  | dyfuzor niesym dwustr zbieżny | 1 | 300 | 200 | 300 | 200 | 300
61KW- | 59 |  | klapa p.poż | 1 | 200 | 300 | 500
61KW- | 60 |  | kanał | 1 | 200 | 300 | 300
61KW- | 61 |  | kolano | 1 | 300 | 200 | [6 empty] | 90 R=100
61KW- | 62 |  | kanał | 1 | 300 | 200 | 3300
61KW- |  |  | wysoki parter
61KW- | 63 |  | klapa p.poż | 1 | 200 | 300 | 500
61KW- | 64 |  | kanał | 1 | 200 | 300 | 950
61KW- | 65 |  | kolano | 1 | 200 | 300 | [6 empty] | 90 R=100
61KW- | 66 |  | dyfuzor niesym dwustr zbieżny | 1 | 200 | 300 | 300 | 350 | 160
61KW- | 67 |  | kanał | 1 | 350 | 160 | 4300
61KW- | 68 |  | dyfuzor niesym dwustr zbieżny | 1 | 350 | 160 | 300 | 250 | 250
61KW- | 69 |  | kolano | 1 | 250 | 250 | [6 empty] | 90 R=100
61KW- | 70 |  | kanał | 1 | 250 | 250 | 13300
61KW- | 71 |  | odsadzka | 1 | 250 | 250 | 500 | [5 empty] | h=180
61KW- | 72 |  | klapa p.poż | 1 | 250 | 250 | 500
61KW- | 73 |  | kanał | 1 | 250 | 250 | 3050
61KW- | 74 |  | trójnik dyfuzorowy | 1 | 250 | 250 | 325 | 250 | 200 | 100 | F125
61KW- | 75 |  | przepustnica okrągła | 2 | F125 | 125
61KW- | 76 |  | kanał okrągły | 1 | F125 | 3650
61KW- | 77 |  | kanał elastyczny izolowany | 2 | F125 | [7 empty] | l=0,7m
61KW- | 78 |  | skrzynka rozpręzna SR1 wytłumiona | 2 | 285 | 285 | h=215 |  | króciec do obsadzenia anemostatu 150x150 , króciec do podłaczenia instalacji Dn=125 , l=115
61KW- | 79 |  | Anemostat AN1 | 4 | 300 | 300 |  |  | króciec do obsadzenia w skrzynce rozprężnej 150x150 , Fo=0,0225m2
61KW- | 80 |  | kanał | 1 | 250 | 200 | 5050
61KW- | 81 |  | trojnik dyfuzorowy | 1 | 250 | 200 | 325 | 250 | 160 | 100 | F125
61KW- | 82 |  | kanał okrągły | 1 | F125 |  | 950
61KW- | 83 |  | kanał | 1 | 250 | 160 | 550
61KW- | 84 |  | kolano | 1 | 250 | 160 | [6 empty] | 90 R=100
61KW- | 85 |  | kanał | 1 | 250 | 160 | 1700
61KW- | 86 |  | trojnik dyfuzorowy | 1 | 250 | 160 | 300 | 200 | 160 | 100 | F100
61KW- | 87 |  | przepustnica okrągła | 3 | F100 |  | 100
61KW- | 88 |  | kanał elastyczny izolowany | 3 | F100 | [7 empty] | l=0,7m
61KW- | 89 |  | skrzynka rozpręzna SR1 wytłumiona | 2 | 285 | 285 | h=190 |  | króciec do obsadzenia anemostatu 150x150 , króciec do podłaczenia instalacji Dn=100 , l=115
61KW- | 90 |  | kolano | 1 | 200 | 160 | [6 empty] | 90 R=100
| 91 |  | kanał | 1 | 200 | 160 | 5400
61KW- | 92 |  | odsadzka | 1 | 160 | 200 | 700 | [5 empty] | h=350
61KW- | 93 |  | kanał | 1 | 200 | 160 | 6450
61KW- | 94 |  | trójnik dyfuzorowy | 1 | 200 | 160 | 300 | 160 | 160 | 100 | F100
61KW- | 95 |  | kanał okrągły | 1 | F100 |  | 3500
61KW- | 96 |  | kolano okrągłe | 2 | F100 | [7 empty] | 90 R=100
61KW- | 97 |  | R | 1 | F100
61KW- | 98 |  | kolano | 1 | 160 | 160 | [6 empty] | 90 R=100
61KW- | 99 |  | kanał | 1 | 160 | 160 | 1800
61KW- | 100 |  | trójnik dyfuzorowy | 1 | 160 | 160 | 300 | 125 | 160 | 100 | F100
61KW- | 101 |  | kanał | 1 | 160 | 125 | 10500
61KW- | 102 |  | kolano dyfuzorowe | 2 | 125 | 160 |  | 160 | 160 |  |  |  | 90 R=100
61KW- | 103 |  | przepustnica jednopł | 1 | 160 | 125 | 200
61KW- | 104 |  | kanał | 1 | 160 | 125 | 350
61KW- | 105 |  | dyfuzor niesym jednostr zbiżny | 1 | 160 | 125 | 200 | 315 | 125
61KW- | 106 |  | kolano dyfuzorowe | 1 | 125 | 315 |  | 315 | 315 |  |  |  | 90 R=100
61KW- | 107 |  | kratka wywiewna KW | 1 | 315 | 315 | [6 empty] | kierownice wzdłużne ,Fo=0,056m2
61KW- | 108 |  | trójnik dyfuzorowy | 1 | 300 | 200 | 500 | 600 | 200 | 100 | 300 | 200
1 piętro
61KW- | 109 |  | kanał | 1 | 200 | 600 | 3200
61KW- | 110 |  | trójnik dyfuzorowy | 1 | 600 | 200 | 400 | 800 | 200 | 100 | 200 | 200
61KW- | 111 |  | klapa p.poż | 1 | 200 | 200 | 500
61KW- | 112 |  | kanał | 1 | 200 | 200 | 950
61KW- | 113 |  | dyfuzor niesym dwustr zbieżny | 1 | 200 | 200 | 400 | 300 | 160
61KW- | 114 |  | kolano | 1 | 300 | 160 | [6 empty] | 90 R=100
61KW- | 115 |  | kanał | 1 | 300 | 160 | 1200
61KW- | 116 |  | kolano | 2 | 160 | 300 | [6 empty] | 90 R=100
61KW- | 117 |  | kanał | 1 | 300 | 160 | 900
61KW- | 118 |  | trójnik | 1 | 125 | 160 | 450 | 300 | 160 | 100 | 250 | 160
61KW- | 119 |  | kolano | 1 | 125 | 160 | [6 empty] | 90 R=100
61KW- | 120 |  | przepustnica jednopł. | 1 | 125 | 160 | 200
61KW- | 121 |  | kanał | 1 | 125 | 160 | 2650
61KW- | 122 |  | trójnik dyfuzorowy | 1 | 125 | 160 | 325 | 125 | 125 | 100 | F125
61KW- | 123 |  | kolano | 4 | F125 | [7 empty] | 90 R=100
61KW- | 124 |  | przepustnica okrągła | 2 | F125 |  | 125
61KW- | 125 |  | kanał okrągły | 1 | F125 |  | 1000
61KW- | 126 |  | kanał okrągły | 1 | F125 |  | 300
61KW- | 127 |  | kanał elastyczny izolowany | 1 | F125 | [7 empty] | l=0,7m
61KW- | 128 |  | skrzynka rozpręzna SR1 wytłumiona | 2 | 285 | 285 | h=215 |  | króciec do obsadzenia anemostatu 150x150 , króciec do podłaczenia instalacji Dn=125 , l=115
61KW- | 129 |  | Anemostat AN1 | 3 | 300 | 300 |  |  | króciec do obsadzenia w skrzynce rozprężnej 150x150 , Fo=0,0225m2
61KW- | 130 |  | dyfuzor symetryczny | 1 | 125 | 125 | 150 | F125
61KW- | 131 |  | kanał okrągły | 1 | F125 |  | 5000
61KW- | 132 |  | kanał okrągły | 1 | F125 |  | 600
61KW- | 133 |  | przepustnica jednopł. | 1 | 250 | 160 | 200
61KW- | 134 |  | kanał | 1 | 250 | 160 | 8200
61KW- | 135 |  | trójnik dyfuzorowy | 1 | 160 | 250 | 360 | 160 | 125 | 100 | 160 | 100
61KW- | 136 |  | kolano | 1 | 100 | 160 | [6 empty] | 90 R=100
61KW- | 137 |  | przepustnica jednopł. | 1 | 160 | 100 | 100
61KW- | 138 |  | kanał | 1 | 160 | 100 | 3200
61KW- | 139 |  | dyfuzor symetryczny | 1 | 160 | 100 | 150 | F160
61KW- | 140 |  | kanał elastyczny izolowany | 1 | F160 | [7 empty] | l=0,7m
61KW- | 141 |  | skrzynka rozpręzna SR2 wytłumiona | 1 | 335 | 335 | h=250 |  | króciec do obsadzenia anemostatu 200x200, króciec do podłaczenia instalacji Dn=160 , l=115
61KW- | 142 |  | Anemostat AN2 | 1 | 350 | 350 |  |  | króciec do obsadzenia w skrzynce rozprężnej 200x200, Fo=0,04m2
61KW- | 143 |  | kanał | 1 | 160 | 125 | 3200
61KW- | 144 |  | trojnik dyfuzorowy | 1 | 125 | 160 | 300 | 125 | 125 | 100 | F100
61KW- | 145 |  | kolano okrągłe | 2 | F100 | [7 empty] | 90 R=100
61KW- | 146 |  | przepustnica okrągła | 2 | F100 |  | 100
61KW- | 147 |  | kanał okrągły | 1 | F100 |  | 1250
61KW- | 148 |  | kanał elastyczny izolowany | 2 | F100 | [7 empty] | l=0,7m
61KW- | 149 |  | zawór wywiewny ZW | 1 | F100
61KW- | 150 |  | kanał | 1 | 125 | 125 | 3500
61KW- | 151 |  | trójnik dyfuzorowy | 1 | 125 | 125 | 300 | 100 | 100 | 100 | F100
61KW- | 152 |  | skrzynka rozpręzna SR1 wytłumiona | 1 | 285 | 285 | h=215 |  | króciec do obsadzenia anemostatu 150x150 , króciec do podłaczenia instalacji Dn=100 , l=115
61KW- | 153 |  | przepustnica jednopł. | 1 | 100 | 100 | 100
61KW- | 154 |  | kanał | 1 | 100 | 100 | 2600
61KW- | 155 |  | kolano | 1 | 100 | 100 | [6 empty] | 90 R=100
61KW- | 156 |  | kanał | 1 | 100 | 100 | 1200
61KW- | 157 |  | odsadzka | 1 | 100 | 100 | 600 | [5 empty] | h=200
61KW- | 158 |  | kanał | 1 | 100 | 100 | 1250
61KW- | 159 |  | dyfuzor niesym dwustr zbieżny | 1 | 100 | 100 | 400 | 250 | 160
61KW- | 160 |  | kanał | 1 | 250 | 160 | 120
61KW- | 161 |  | kratka wywiewna KW | 1 | 250 | 160 | [6 empty] | kierownice wzdłużne ,Fo=0,021m2
61KW-
61KW- | 162 |  | kanał | 1 | 200 | 600 | ???
61KW- | 163 |  | trójnik dyfuzorowy | 1 | 600 | 200 | 450 | 850 | 200 | 100 | 250 | 200
| 164 |  | klapa p.poż | 1 | 250 | 200 | 500
61KW- | 165 |  | kanał | 1 | 250 | 200 | 950
61KW- | 166 |  | dyfuzor niesym dwustr zbieżny | 1 | 200 | 250 | 350 | 350 | 160
61KW- | 167 |  | kolano | 1 | 350 | 160 | [6 empty] | 90 R=100
61KW- | 168 |  | kanał | 1 | 350 | 160 | 1150
61KW- | 169 |  | kolano | 2 | 160 | 350 | [6 empty] | 90 R=100
61KW- | 170 |  | kanał | 1 | 350 | 160 | 950
61KW- | 171 |  | trójnik | 1 | 160 | 160 | 550 | 200 | 160 | 100 | 350 | 160
61KW- | 172 |  | przepustnica jednopł | 1 | 160 | 160 | 160
61KW- | 173 |  | kanał | 1 | 160 | 160 | 2800
61KW- | 174 |  | trójnik dyfuzorowy | 1 | 160 | 160 | 325 | 125 | 160 | 100 | F125
61KW- | 175 |  | kolano | 3 | F125 | [7 empty] | 90 R=100
61KW- | 176 |  | przepustnica okrągła | 2 | F125 |  | 125
61KW- | 177 |  | kanał okrągły | 1 | F125 |  | 1050
61KW- | 178 |  | kanał elastyczny izolowany | 2 | F125 | [7 empty] | l=0,7m
61KW- | 179 |  | skrzynka rozpręzna SR1 wytłumiona | 2 | 285 | 285 | h=215 |  | króciec do obsadzenia anemostatu 150x150 , króciec do podłaczenia instalacji Dn=125 , l=115
61KW- | 180 |  | Anemostat AN1 | 4 | 300 | 300 |  |  | króciec do obsadzenia w skrzynce rozprężnej 150x150 , Fo=0,0225m2
61KW- | 181 |  | kanał | 1 | 160 | 125 | 3600
61KW- | 182 |  | trójnik dyfuzorowy | 1 | 125 | 160 | 325 | 125 | 125 | 100 | F125
61KW- | 183 |  | kanał okrągły | 1 | F125 |  | 2600
61KW- | 184 |  | dyfuzor symetryczny | 1 | 125 | 125 | 150 | F100
61KW- | 185 |  | kanał okrągły | 1 | F100 |  | 1300
61KW- | 186 |  | kolano okrągłe | 1 | F100 | [7 empty] | 90 R=100
61KW- | 187 |  | przepustnica okrągła | 2 | F100 |  | 100
61KW- | 188 |  | kanał elastyczny izolowany | 2 | F100 | [7 empty] | l=0,7m
61KW- | 189 |  | skrzynka rozpręzna SR1 wytłumiona | 2 | 285 | 285 | h=190 |  | króciec do obsadzenia anemostatu 150x150 , króciec do podłaczenia instalacji Dn=100 , l=115
61KW- | 190 |  | przepustnica jednopł | 1 | 200 | 160 | 200
61KW- | 191 |  | kanał | 1 | 200 | 160 | 15600
61KW- | 192 |  | trójnik dyfuzorowy | 1 | 200 | 160 | 300 | 200 | 125 | 100 | F100
61KW- | 193 |  | kanał | 1 | 200 | 125 | 2750
61KW- | 194 |  | trójnik dyfuzorowy | 1 | 200 | 125 | 300 | 100 | 125 | 100 | 100 | 100
61KW- | 195 |  | przepustnica jednopł | 1 | 100 | 100 | 100
61KW- | 196 |  | kanał | 1 | 100 | 100 | 1100
61KW- | 197 |  | odsadzka | 1 | 100 | 100 | 550 | [5 empty] | h=190
61KW- | 198 |  | kanał | 1 | 100 | 100 | 1250
61KW- | 199 |  | dyfuzor niesym dwustr zbieżny | 1 | 100 | 100 | 400 | 250 | 160
61KW- | 200 |  | kanał | 1 | 250 | 160
61KW- | 201 |  | kratka wywiewna KW | 1 | 250 | 160 | [6 empty] | kierownice wzdłużne ,Fo=0,021m2
61KW- | 202 |  | kanał | 1 | 100 | 125 | 2850
61KW- | 203 |  | kolano | 3 | 100 | 125 | [6 empty] | 90 R=100
61KW- | 204 |  | kanał | 1 | 100 | 125 | 6250
61KW- | 205 |  | kanał | 1 | 100 | 125 | 400
61KW- | 206 |  | kanał | 1 | 100 | 125 | 250
61KW- | 207 |  | dyfuzor symetryczny | 1 | 100 | 125 | 200 | F125
61KW- | 208 |  | kanał | 1 | F125 |  | 150
61KW- | 209 |  | klapa p.poż | 1 | F125 |  | 310
61KW- | 210 |  | odsadzka okrągła | 1 | F125 |  | 400 | [5 empty] | h=300
61KW- | 211 |  | kanał | 1 | F125 |  | 900
61KW- | 212 |  | dyfuzor symetryczny | 1 | F125 |  | 100 | 125 | 100
61KW- | 213 |  | kolano | 1 | 125 | 100 | [6 empty] | 90 R=100
61KW- | 214 |  | dyfuzor niesym dwustr zbieżny | 1 | 850 | 200 | 400 | 600 | 300
61KW- | 215 |  | klapa p.poz | 1 | 600 | 300 | 500
61KW- | 216 |  | kolano | 1 | 300 | 600 | [6 empty] | 90 R=100
61KW- | 217 |  | dyfuzor niesym dwustronnie zb | 1 | 600 | 300 | 650 | 1000 | 400
61KW- | 218 |  | tłumik akustyczny | 1 | 1000 | 400 | 1000 | [5 empty] | 6 wkładów tłumiacych gr 10cm, szumy własne 25dB(A) LwA , tłumienie dla 250 Hz -15dB
61KW- | 219 |  | kolano dyfuzorowe | 1 | 1000 | 400 |  | 800 | 400 |  |  |  | 90 R=150
61KW- | 220 |  | tłumik akustyczny | 1 | 800 | 400 | 1500 | [5 empty] | 5 wkładów tłumiacych gr 10cm, szumy własne 31dB(A) LwA , tłumienie dla 250 Hz -25dB
61KW- | 221 |  | dyfuzor niesym dwustronnie zb | 1 | 800 | 400 | 600 | 600 | 300
61KW- | 222 |  | kanał | 1 | 600 | 300 | 7700
61KW- | 223 |  | kolano | 1 | 600 | 300 | [6 empty] | 90 R=150
61KW- | 224 |  | kolano | 2 | 300 | 600 | [6 empty] | 90 R=100
61KW- | 225 |  | kanał | 1 | 600 | 300 | 350
61KW- | 226 |  | kolano | 2 | 300 | 600 | [6 empty] | 79 R=100
61KW- | 227 |  | kanał | 1 | 600 | 300 | 1900
61KW- | 228 |  | kanał | 1 | 600 | 300 | 200
61KW- | 229 |  | klapa p.poz | 1 | 600 | 300 | 500
61KW- | 230 |  | kolano | 1 | 600 | 300 | [6 empty] | 90 R=150
61KW- | 231 |  | dyfuzor niesym dwustronnie zb | 1 | 600 | 300 | 1350 | 635 | 640
ZESPÓŁ 62KN
wysoki parter
62KN- | 1 |  | kratka nawiewna KN | 8 | 400 | 200 | [6 empty] | kierownice wzdłużne i poprzeczne Fo=0,028m2
62KN- | 2 |  | kanał | 3 | 400 | 200 | 120
62KN- | 3 |  | dyfuzor niesym dwustr zbieżny | 3 | 400 | 200 | 400 | 200 | 100
62KN- | 4 |  | kanał | 1 | 200 | 100 | 850
62KN- | 5 |  | przepustnica jednopł | 3 | 200 | 100 | 200
62KN- | 6 |  | kolano dyfuzorowe | 1 | 100 | 200 |  | 160 | 200 |  |  |  | 90 R=100
62KN- | 7 |  | kolano dyfuzorowe | 1 | 200 | 160 |  | 125 | 160 |  |  |  | 90 R=100
62KN- | 8 |  | kanał | 1 | 160 | 125 | 4200
62KN- | 9 |  | trójnik dyfuzorowy | 1 | 125 | 160 | 360 | 200 | 160 | 100 | 160 | 100
62KN- | 10 |  | kolano | 1 | 100 | 160 | [6 empty] | 90 R=100
62KN- | 11 |  | przepustnica jednopł | 1 | 160 | 100 | 200
62KN- | 12 |  | kanał | 1 | 160 | 100 | 2350
62KN- | 13 |  | kolano | 1 | 160 | 100 | [6 empty] | 90 R=100
62KN- | 14 |  | dyfuzor niesym jednostr zbieżny | 1 | 160 | 100 | 350 | 160 | 200
62KN- | 15 |  | kolano dyfuzorowe | 5 | 160 | 200 |  | 400 | 200 |  |  |  | 90 R=100
62KN- | 16 |  | kanał | 1 | 400 | 200 | 250
62KN- | 17 |  | kanał | 1 | 160 | 200 | 2150
62KN- | 18 |  | trójnik dyfuzorowy | 1 | 200 | 160 | 450 | 200 | 300 | 100 | 250 | 160
62KN- | 19 |  | kolano | 2 | 160 | 250 | [6 empty] | 90 R=100
62KN- | 20 |  | przepustnica jednopł | 2 | 250 | 160 | 200
62KN- | 21 |  | kanał | 1 | 250 | 160 | 500
62KN- | 22 |  | dyfuzor niesym jednostr zbieżny | 2 | 160 | 250 | 350 | 200 | 250
62KN- | 23 |  | trójnik | 2 | 160 | 200 | 450 | 160 | 200 | 100 | 250 | 200
62KN- | 24 |  | kanał | 1 | 160 | 200 | 700
62KN- | 25 |  | kanał | 1 | 300 | 200 | 1150
62KN- | 26 |  | trójnik dyfuzorowy | 1 | 200 | 300 | 360 | 200 | 300 | 100 | 160 | 100
62KN- | 27 |  | kolano | 2 | 100 | 160 | [6 empty] | 90 R=100
62KN- | 28 |  | przepustnica jednopł | 2 | 160 | 100 | 160
62KN- | 29 |  | kanał | 1 | 160 | 100 | 1900
62KN- | 30 |  | dyfuzor niesym dwustr zbieżny | 2 | 160 | 100 | 300 | 400 | 160
62KN- | 31 |  | kanał | 3 | 400 | 160 | 120
62KN- | 32 |  | kratka nawiewna KN | 3 | 400 | 160 | [6 empty] | kierownice wzdłużne i poprzeczne Fo=0,022m2
62KN- | 33 |  | kanał | 1 | 350 | 200 | 2250
62KN- | 34 |  | trójnik dyfuzorowy | 1 | 200 | 350 | 360 | 200 | 450 | 100 | 160 | 160
62KN- | 35 |  | kolano | 3 | 160 | 160 | [6 empty] | 90 R=100
62KN- | 36 |  | przepustnica jednopł | 1 | 160 | 160 | 160
62KN- | 37 |  | kanał | 1 | 160 | 160 | 500
62KN- | 38 |  | kanał | 1 | 160 | 160 | 450
62KN- | 39 |  | trójnik dyfuzorowy | 1 | 160 | 160 | 360 | 100 | 160 | 100 | F160
62KN- | 40 |  | kanał | 1 | 100 | 160 | 1450
62KN- | 41 |  | dyfuzor niesym dwustr zbieżny | 1 | 100 | 160 | 600 | 500 | 250
62KN- | 42 |  | kanał | 1 | 500 | 250 | 120
62KN- | 43 |  | kratka nawiewna zprzepustnicą KN+P | 1 | 500 | 250 | [6 empty] | kierownice wzdłużne i poprzeczne , przepustnica wielopł. Fo=0,047m2
62KN- | 44 |  | skrzynka rozpręzna z przepustnicą SR2+P wytłumiona | 1 | 335 | 335 | h=250 |  | króciec do obsadzenia anemostatu 200x200, króciec do podłaczenia instalacji Dn=160 , l=115
62KN- | 45 |  | Anemostat nawiewny AN2 | 1 | 350 | 350 |  |  | króciec do obsadzenia w skrzynce rozprężnej 200x200, Fo=0,04m2
62KN- | 46 |  | kanał elastyczny wytłumiany | 1 | F160 | [7 empty] | l=0,7m
62KN- | 47 |  | trójnik dyfuzorowy | 1 | 200 | 450 | 360 | 200 | 500 | 100 | 160 | 100
62KN- | 48 |  | kanał | 1 | 160 | 100 | 1900
62KN- | 49 |  | kanał | 1 | 500 | 200 | 2900
62KN- | 50 |  | trójnik dyfuzorowy | 1 | 200 | 500 | 450 | 200 | 700 | 100 | 250 | 160
62KN- | 51 |  | kanał | 1 | 250 | 160 | 500
62KN- | 52 |  | kanał | 1 | 160 | 200 | 700
62KN- | 53 |  | kanał | 1 | 700 | 200 | 1100
62KN- | 54 |  | trójnik | 1 | 700 | 200 | 1000 | 200 | 200 | 100 | 800 | 200
62KN- | 55 |  | kanał | 1 | 200 | 200 | 700
62KN- | 56 |  | trójnik dyfuzorowy | 1 | 200 | 200 | 400 | 125 | 200 | 100 | 200 | 100
62KN- | 57 |  | kolano | 2 | 100 | 200 | [6 empty] | 90 R=100
62KN- | 58 |  | kanał | 2 | 200 | 100 | 750
62KN- | 59 |  | kanał | 1 | 125 | 200 | 2550
62KN- | 60 |  | trójnik dyfuzorowy | 1 | 200 | 125 | 400 | 160 | 100 | 100 | 200 | 100
62KN- | 61 |  | kanał | 1 | 160 | 100 | 1800
62KN- | 62 |  | kolano | 1 | 160 | 100 | [6 empty] | 90 R=100
62KN- | 63 |  | kolano | 1 | 100 | 160 | [6 empty] | 90 R=100
62KN- | 64 |  | przepustnica jednopł | 1 | 160 | 100 | 200
62KN- | 65 |  | kanał | 1 | 160 | 100 | 750
62KN- | 66 |  | dyfuzor niesym dwustr zbieżny | 1 | 160 | 100 | 400 | 400 | 160
62KN- | 67 |  | dyfuzor niesym jednostr zbieżny | 1 | 800 | 200 | 500 | 600 | 200
62KN- | 68 |  | odsadzka | 1 | 200 | 600 | 600 | [5 empty] | h=380
62KN- | 69 |  | kanał | 1 | 600 | 200 | 500
62KN- | 70 |  | kolano | 2 | 200 | 600 | [6 empty] | 90 R=100
62KN- | 71 |  | kanał | 1 | 600 | 200 | 100
62KN- | 72 |  | kolano dyfuzorowe | 1 | 600 | 200 |  | 450 | 200 |  |  |  | 90 R=100
62KN- | 73 |  | klapa p.poż | 1 | 450 | 200 | 500
62KN- | 74 |  | kolano | 1 | 200 | 450 | [6 empty] | 90 R=100
62KN- | 75 |  | kanał | 1 | 450 | 200 | 7300
poddasze
62KN- | 76 |  | klapa p.poż | 1 | 450 | 200 | 500
62KN- | 77 |  | kolano | 1 | 200 | 450 | [6 empty] | 90 R=100
62KN- | 78 |  | kanał | 1 | 450 | 200 | 2000
62KN- | 79 |  | kolano dyfuzorowe | 1 | 450 | 200 |  | 500 | 200 |  |  |  | 90 R=100
62KN- | 80 |  | kanał | 1 | 500 | 200 | 500
62KN- | 81 |  | kolano | 1 | 500 | 200 | [6 empty] | 90 R=100
62KN- | 82 |  | kanał | 1 | 500 | 200 | 6000
62KN- | 83 |  | kolano | 1 | 500 | 200 | [6 empty] | 90 R=100
62KN- | 84 |  | kanał | 1 | 500 | 200 | 10500
62KN- | 85 |  | dyfuzor niesym dwustr zbieżny | 1 | 500 | 200 | 600 | 700 | 400
62KN- | 86 |  | tłumik akustyczny | 2 | 700 | 300 | 1500 | [5 empty] | 4 wkładów tłumiacych gr 10cm, szumy własne 24dB(A) LwA , tłumienie dla 250 Hz -19dB
62KN- | 87 |  | kolano | 1 | 700 | 300 | [6 empty] | 90 R=150
62KN- | 88 |  | dyfuzor niesym dwustr zbieżny | 1 | 700 | 300 | 800 | 250 | 500
62KN- | 89 |  | kanał | 1 | 250 | 500 | 1100
62KN- | 90 |  | klapa p.poz | 1 | 250 | 500 | 500
62KN- | 91 |  | dyfuzor niesym | 1 | 250 | 500 | 150 | 250 | 640
62KN- | 92 |  | kolano dyfuzorowe | 1 | 250 | 640 |  | 635 | 640 |  |  |  | 90 R=100
62KN- | 93 |  | centrala nawiewno-wyciągowa wg danych zamieszczonych w opisie | 1
62KN- |  |  | ZESPÓŁ 62KW
wysoki parter
62KW- | 1 |  | kratka wywiewna KW | 1 | 400 | 200 | [6 empty] | kierownice wzdłużne ,Fo=0,044m2
62KW- | 2 |  | kolano dyfuzorowe | 1 | 400 | 200 |  | 160 | 200 |  |  |  | 90 R=100
62KW- | 3 |  | kanał | 1 | 160 | 200 | 1600
62KW- | 4 |  | dyfuzor niesym jednostr zbieżny | 1 | 160 | 200 | 250 | 160 | 100
62KW- | 5 |  | kolano | 2 | 160 | 100 | [6 empty] | 90 R=100
62KW- | 6 |  | kanał | 1 | 160 | 100 | 850
62KW- | 7 |  | kolano | 2 | 100 | 160 | [6 empty] | 90 R=100
62KW- | 8 |  | kanał | 1 | 160 | 100 | 800
62KW- | 9 |  | kanał | 1 | 160 | 100 | 2300
62KW- | 10 |  | przepustnica jednopł | 1 | 160 | 100 | 200
62KW- | 11 |  | trójnik dyfuzorowy | 1 | 100 | 160 | 300 | 160 | 160 | 100 | 100 | 100
62KW- | 12 |  | kolano | 1 | 100 | 100 | [6 empty] | 90 R=100
62KW- | 13 |  | przepustnica jednopł | 1 | 100 | 100 | 100
62KW- | 14 |  | kanał | 1 | 100 | 100 | 700
62KW- | 15 |  | dyfuzor niesym trójstr zbieżny | 1 | 100 | 100 | 300 | 250 | 160
62KW- | 16 |  | kanał | 1 | 250 | 160 | 120
62KW- | 17 |  | kratka wywiewna KW | 1 | 250 | 160 | [6 empty] | kierownice wzdłużne ,Fo=0,021m2
62KW- | 18 |  | kanał | 1 | 160 | 160 | 2750
62KW- | 19 |  | trójnik dyfuzorowy | 1 | 160 | 160 | 400 | 200 | 200 | 100 | 200 | 100
62KW- | 20 |  | kolano | 4 | 100 | 200 | [6 empty] | 90 R=100
62KW- | 21 |  | przepustnica jednopł | 5 | 200 | 100 | 200
62KW- | 22 |  | kanał | 3 | 200 | 100 | 1100
62KW- | 23 |  | dyfuzor niesym jednostr zbieżny | 4 | 200 | 100 | 200 | 315 | 100
62KW- | 24 |  | kolano dyfuzorowe | 7 | 100 | 315 |  | 315 | 315 |  |  |  | 90 R=100
62KW- | 25 |  | kratka wywiewna KW | 7 | 315 | 315 | [6 empty] | kierownice wzdłużne ,Fo=0,056m2
62KW- | 26 |  | kanał | 1 | 200 | 200 | 2200
62KW- | 27 |  | trójnik dyfuzorowy | 1 | 200 | 200 | 400 | 200 | 300 | 100 | 200 | 100
62KW- | 28 |  | kanał | 1 | 300 | 200 | 600
62KW- | 30 |  | trójnik dyfuzorowy | 1 | 200 | 300 | 360 | 200 | 350 | 100 | 160 | 100
62KW- | 31 |  | kolano | 1 | 100 | 160 | [6 empty] | 90 R=100
62KW- | 32 |  | przepustnica jednopł | 1 | 160 | 100 | 200
62KW- | 33 |  | kanał | 1 | 160 | 100 | 3900
62KW- | 34 |  | dyfuzor niesym dwustr zbieżny | 1 | 160 | 100 | 600 | 315 | 250
62KW- | 35 |  | kanał | 1 | 315 | 250 | 120
62KW- | 36 |  | kratka wywiewna KW | 1 | 315 | 250 | [6 empty] | kierownice wzdłużne ,Fo=0,044m2
62KW- | 37 |  | kanał | 1 | 350 | 200 | 1350
62KW- | 38 |  | trójnik dyfuzorowy | 1 | 200 | 350 | 400 | 200 | 400 | 100 | 200 | 100
62KW- | 39 |  | dyfuzor niesym dwustr zbieżny | 1 | 200 | 100 | 200 | 315 | 100
62KW- | 40 |  | kanał | 1 | 400 | 200 | 1250
62KW- | 41 |  | trójnik dyfuzorowy | 1 | 200 | 400 | 400 | 200 | 500 | 100 | 200 | 100
62KW- | 42 |  | kanał | 1 | 200 | 100 | 1150
62KW- | 43 |  | kanał | 1 | 500 | 200 | 1950
62KW- | 44 |  | odsadzka | 1 | 200 | 500 | 600 | [5 empty] | h=390
62KW- | 45 |  | trójnik dyfuzorowy | 1 | 500 | 200 | 360 | 550 | 200 | 100 | 160 | 125
62KW- | 46 |  | kanał | 2 | 160 | 125 | 900
62KW- | 47 |  | przepustnica jednopł | 2 | 160 | 125 | 160
62KW- | 48 |  | dyfuzor niesym dwustr zbieżny | 2 | 160 | 125 | 400 | 315 | 100
62KW- | 49 |  | trójnik | 2 | 550 | 200 | 900 | 200 | 200 | 100 | 700 | 200
62KW- | 50 |  | kanał | 1 | 200 | 200 | 300
62KW- | 51 |  | trójnik dyfuzorowy | 1 | 200 | 200 | 360 | 200 | 125 | 100 | 160 | 125
62KW- | 52 |  | kanał | 1 | 200 | 125 | 2500
62KW- | 53 |  | trójnik dyfuzorowy | 1 | 200 | 125 | 400 | 160 | 100 | 100 | 20 | 100
62KW- | 54 |  | kanał | 1 | 200 | 100 | 1150
62KW- | 55 |  | kanał | 1 | 160 | 100 | 3450
62KW- | 56 |  | kolano | 2 | 160 | 100 | [6 empty] | 90 R=100
62KW- | 57 |  | przepustnica jednopł | 1 | 160 | 10 | 160
62KW- | 58 |  | kanał | 1 | 160 | 100 | 1200
62KW- | 59 |  | dyfuzor niesym jednostr zbieżny | 1 | 160 | 100 | 350 | 250 | 100
62KW- | 60 |  | kolano dyfuzorowe | 1 | 100 | 250 |  | 250 | 250
62KW- | 61 |  | kratka wywiewna KW | 1 | 250 | 250 | [6 empty] | kierownice wzdłużne ,Fo=0,035m2
62KW- | 62 |  | kanał | 1 | 700 | 200 | 600
62KW- | 63 |  | dyfuzor niesym jednostr zbieżny | 1 | 700 | 200 | 400 | 600 | 200
62KW- | 64 |  | kolano | 2 | 200 | 600 | [6 empty] | 90 R=100
62KW- | 65 |  | kanał | 1 | 600 | 200 | 100
62KW- | 66 |  | kanał | 1 | 600 | 200 | 650
62KW- | 67 |  | kolano dyfuzorowe | 1 | 600 | 200 |  | 450 | 200 |  |  |  | 90 R=100
62KW- | 68 |  | kanał | 1 | 450 | 200 | 750
62KW- | 69 |  | klapa p.poż | 1 | 450 | 200 | 500
62KW- | 70 |  | kolano | 1 | 200 | 450 | [6 empty] | 90 R=100
62KW- | 71 |  | kanał | 1 | 450 | 200 | 7700
poddasze
62KW- | 72 |  | klapa p.poż | 1 | 450 | 200 | 500
62KW- | 73 |  | kanał | 1 | 450 | 200 | 500
62KW- | 74 |  | kolano dyfuzorowe | 1 | 200 | 450 |  | 250 | 400 |  |  |  | 90 R=100
62KW- | 75 |  | kanał | 1 | 450 | 250 | 1300
62KW- | 76 |  | kolano | 3 | 450 | 250 | [6 empty] | 90 R=100
62KW- | 77 |  | kanał | 1 | 450 | 250 | 6800
62KW- | 78 |  | kanał | 1 | 450 | 250 | 12650
62KW- | 79 |  | kolano dyfuzorowe | 1 | 450 | 250 |  | 700 | 250 |  |  |  | 90 R=100
62KW- | 80 |  | dyfuzor niesym jednostr zbieżny | 1 | 700 | 250 | 300 | 700 | 250
62KW- | 81 |  | tłumik akustyczny | 1 | 700 | 300 | 1500 | [5 empty] | 2 wkłady tłumiace gr 20cm, szumy własne 21dB(A) LwA , tłumienie dla 250 Hz -23dB
62KW- | 82 |  | dyfuzor niesym dwustr zbieżny | 1 | 700 | 300 | 800 | 250 | 450
62KW- | 83 |  | odsadzka | 1 | 250 | 450 | 1100 | [5 empty] | h=200
62KW- | 84 |  | klapa p.poż | 1 | 250 | 450 | 500
62KW- | 85 |  | kanał | 1 | 250 | 450 | 150
62KW- | 86 |  | kolano dyfuzorowe | 1 | 250 | 450 |  | 400 | 450 |  |  |  | 90 R=100
62KW- | 87 |  | dyfuzor niesym dwustr zbieżny | 1 | 400 | 450 | 600 | 635 | 500
62KW- | 88 |  | tłumik akustyczny | 1 | 635 | 450 | 1500 | [5 empty] | 4 wkładów tłumiacych gr 10cm, szumy własne 18dB(A) LwA , tłumienie dla 250 Hz -25dB
62KW- | 89 |  | dyfuzor symetryczny | 1 | 635 | 450 | 300 | 635 | 640
ZESPÓŁ 63KN
1 piętro
63KN- | 1 |  | kratka nawiewna KN | 2 | 315 | 160 | [6 empty] | kierownice wzdłużne i poprzeczne Fo=0,017m2
63KN- | 2 |  | kanał | 1 | 315 | 160 | 120
63KN- | 3 |  | dyfuzor niesym dwustr zbieżny | 1 | 315 | 160 | 400 | 100 | 100
63KN- | 4 |  | kanał | 1 | 100 | 100 | 1150
63KN- | 5 |  | kolano | 4 | 100 | 100 | [6 empty] | 90 R=100
63KN- | 6 |  | kanał | 1 | 100 | 100 | 150
63KN- | 7 |  | kanał | 1 | 100 | 100 | 500
63KN- | 8 |  | przepustnica jednopł | 2 | 100 | 100 | 100
63KN- | 9 |  | dyfuzor niesym jednostr zbieżny | 1 | 100 | 100 | 150 | 160 | 100
63KN- | 10 |  | trójnik dyfuzorowy | 1 | 100 | 160 | 325 | 200 | 160 | 100 | 125 | 160
63KN- | 11 |  | kolano | 1 | 160 | 125 | [6 empty] | 90 R=100
63KN- | 12 |  | przepustnica jednopł | 1 | 125 | 160 | 200
63KN- | 13 |  | kanał | 1 | 125 | 160 | 1550
63KN- | 14 |  | kolano dyfuzorowe | 1 | 125 | o dy |  | 160 | 160 |  |  |  | 90 R=100
63KN- | 15 |  | kanał | 1 | 160 | 160 | 400
63KN- | 16 |  | kolano dyfuzorowe | 1 | 160 | 160 |  | 200 | 160 |  |  |  | 90 R=100
63KN- | 17 |  | dyfuzor niesym dwustr zbieżny | 1 | 200 | 160 | 350 | 400 | 200
63KN- | 18 |  | kanał | 4 | 400 | 200 | 120
63KN- | 19 |  | kratka nawiewna KN | 4 | 400 | 200 | [6 empty] | kierownice wzdłużne i poprzeczne Fo=0,028m2
63KN- | 20 |  | kanał | 1 | 160 | 200 | 3000
63KN- | 21 |  | trójnik dyfuzorowy | 1 | 200 | 160 | 400 | 200 | 250 | 100 | 200 | 100
63KN- | 22 |  | kolano | 4 | 100 | 200 | [6 empty] | 90 R=100
63KN- | 23 |  | przepustnica jednopł | 3 | 200 | 100 | 100
63KN- | 24 |  | kanał | 1 | 200 | 100 | 1850
63KN- | 25 |  | dyfuzor niesym dwustr zbieżny | 4 | 200 | 100 | 500 | 400 | 200
63KN- | 26 |  | kolano dyfuzorowe | 1 | 315 | 160 |  | 100 | 160 |  |  |  | 90 R=100
63KN- | 27 |  | kanał | 1 | 100 | 160 | 700
63KN- | 28 |  | dyfuzor niesym jednostr zbieżny | 1 | 100 | 160 | 200 | 100 | 100
63KN- | 29 |  | kanał | 1 | 100 | 100 | 1150
63KN- | 30 |  | trójnik dyfuzorowy | 1 | 200 | 250 | 300 | 200 | 300 | 100 | 100 | 100
63KN- | 31 |  | kanał | 1 | 300 | 200 | 2100
63KN- | 32 |  | trójnik dyfuzorowy | 1 | 200 | 300 | 400 | 250 | 300 | 100 | 200 | 100
63KN- | 33 |  | kanał | 1 | 200 | 100 | 1500
63KN- | 34 |  | kanał | 1 | 300 | 250 | 2600
63KN- | 35 |  | trójnik dyfuzorowy | 1 | 250 | 300 | 400 | 250 | 350 | 100 | 200 | 100
63KN- | 36 |  | kanał | 1 | 200 | 100 | 2350
63KN- | 37 |  | kanał | 1 | 350 | 250 | 1150
63KN- | 38 |  | dyfuzor niesym dwustr zbieżny | 1 | 350 | 250 | 500 | 450 | 200
63KN- | 39 |  | kolano | 1 | 450 | 200 | [6 empty] | 90 R=100
63KN- | 40 |  | trójnik dyfuzorowy | 1 | 200 | 450 | 400 | 200 | 500 | 100 | 200 | 100
63KN- | 41 |  | kolano | 1 | 200 | 100 | [6 empty] | 90 R=100
63KN- | 42 |  | przepustnica jednopł | 1 | 200 | 100 | 200
63KN- | 43 |  | kanał | 1 | 200 | 100 | 1950
63KN- | 44 |  | kanał | 1 | 500 | 200 | 2800
63KN- | 45 |  | kolano dyfuzorowe | 1 | 200 | 500 |  | 500 | 500 |  |  |  | 90 R=100
63KN- | 46 |  | kolano dyfuzorowe | 1 | 500 | 500 |  | 160 | 500 |  |  |  | 90 R=100
63KN- | 47 |  | kanał | 1 | 500 | 160 | 1650
63KN- | 48 |  | dyfuzor niesym dwustr zbieżny | 1 | 160 | 500 | 500 | 350 | 250
63KN- | 49 |  | kolano dyfuzorowe | 1 | 350 | 250 |  | 400 | 250 |  |  |  | 90 R=100
63KN- | 50 |  | klapa p.poż | 1 | 400 | 250 | 500
63KN- | 51 |  | kanał | 1 | 400 | 250 | 4000
poddasze
63KN- | 52 |  | klapa p.poż | 1 | 400 | 250 | 500
63KN- | 53 |  | kanał | 1 | 400 | 250 | 1000
63KN- | 54 |  | kolano | 1 | 400 | 250 | [6 empty] | 90 R=100
63KN- | 55 |  | dyfuzor niesym dwustr zbieżny | 1 | 250 | 400 | 300 | 300 | 250
63KN- | 56 |  | kanał | 1 | 300 | 250 | 1800
63KN- | 57 |  | kolano | 2 | 250 | 300 | [6 empty] | 90 R=100
63KN- | 58 |  | kanał | 1 | 300 | 250 | 1300
63KN- | 59 |  | kolano | 2 | 300 | 250 | [6 empty] | 90 R=100
63KN- | 60 |  | kanał | 1 | 300 | 250 | 7250
63KN- | 61 |  | odsadzka | 1 | 250 | 300 | 500 | [5 empty] | h=280
63KN- | 62 |  | kanał | 1 | 300 | 250 | 630
63KN- | 63 |  | kolano dyfuzorowe | 1 | 250 | 300 |  | 300 | 300 |  |  |  | 90 R=100
63KN- | 64 |  | kanał | 1 | 300 | 300 | 450
63KN- | 65 |  | kanał | 1 | 300 | 250 | 3400
63KN- | 66 |  | kanał | 2 | 300 | 250 | 100
63KN- | 67 |  | kanał | 1 | 300 | 250 | 600
63KN- | 68 |  | kanał | 1 | 300 | 250 | 1550
63KN- | 69 |  | dyfuzor niesym dwustr zbieżny | 1 | 300 | 250 | 500 | 600 | 300
63KN- | 70 |  | tłumik akustyczny | 2 | 600 | 300 | 1500 | [5 empty] | 4 wkładów tłumiacych gr 10cm, szumy własne 24dB(A) LwA , tłumienie dla 250 Hz -27dB
63KN- | 71 |  | kolano dyfuzorowe | 1 | 600 | 300 |  | 300 | 300 |  |  |  | 90 R=100
63KN- | 72 |  | dyfuzor niesym jednostr zbieżny | 1 | 300 | 300 | 250 | 300 | 250
63KN- | 73 |  | klapa p.poż | 1 | 300 | 250 | 500
63KN- | 74 |  | kolano dyfuzorowe | 1 | 300 | 250 |  | 400 | 250 |  |  |  | 90 R=100
63KN- | 75 |  | dyfuzor niesym dwustr zbieżny | 1 | 400 | 250 | 350 | 600 | 300
63KN- | 76 |  | dyfuzor niesym dwustr zbieżny | 1 | 600 | 300 | 500 | 635 | 640
63KN- | 77 |  | centrala nawiewno-wyciagowa wg danych pokazanych w opisie | 1
ZESPÓŁ 63KW
1 piętro
63KW- | 1 |  | kratka wywiewna KW | 1 | 250 | 200 | [6 empty] | kierownice wzdłużne ,Fo=0,026m2
63KW- | 2 |  | kanał | 1 | 250 | 200 | 120
63KW- | 3 |  | dyfuzor niesym dwustr zbiezny | 1 | 250 | 200 | 250 | 100 | 100
63KW- | 4 |  | kanał | 1 | 100 | 100
63KW- | 5 |  | przepustnica jednopł | 2 | 100 | 100 | 100
63KW- | 6 |  | kolano | 3 | 100 | 100 | [6 empty] | 90 R=100
63KW- | 7 |  | kanał | 1 | 100 | 100 | 700
63KW- | 8 |  | trójnik dyfuzorowy | 1 | 100 | 100 | 300 | 100 | 200 | 100 | 100 | 100
63KW- | 9 |  | kanał | 1 | 100 | 100 | 1250
63KW- | 10 |  | dyfuzor niesym jednostr zbiezny | 1 | 100 | 100 | 350 | 250 | 100
63KW- | 11 |  | kolano dyfuzorowe | 1 | 100 | 250 |  | 250 | 250 |  |  |  | 90 R=100
63KW- | 12 |  | kratka wywiewna KW | 1 | 250 | 250 | [6 empty] | kierownice wzdłużne ,Fo=0,035m2
63KW- | 13 |  | kanał | 1 | 200 | 100 | 1500
63KW- | 14 |  | trójnik dyfuzorowy | 1 | 100 | 200 | 400 | 200 | 200 | 100 | 200 | 125
63KW- | 15 |  | kolano | 1 | 125 | 200 | [6 empty] | 90 R=100
63KW- | 16 |  | przepustnica jednopł | 1 | 200 | 125 | 200
63KW- | 17 |  | kanał | 1 | 200 | 125 | 1000
63KW- | 18 |  | kolano dyfuzorowe | 1 | 200 | 125 |  | 400 | 125 |  |  |  | 90 R=100
63KW- | 19 |  | kolano dyfuzorowe | 1 | 125 | 400 |  | 400 | 4000 |  |  |  | 90 R=100
63KW- | 20 |  | kratka wywiewna KW | 1 | 400 | 400 | [6 empty] | kierownice wzdłużne ,Fo=0,060m2
63KW- | 21 |  | kanał | 1 | 200 | 200 | 4550
63KW- | 22 |  | trójnik dyfuzorowy | 1 | 200 | 200 | 400 | 200 | 300 | 100 | 200 | 100
63KW- | 23 |  | kolano | 2 | 100 | 200 | [6 empty] | 90 R=100
63KW- | 24 |  | przepustnica jednopł | 2 | 200 | 100 | 200
63KW- | 25 |  | kanał | 1 | 200 | 100 | 550
63KW- | 26 |  | dyfuzor niesym jednostr zbiezny | 2 | 200 | 100 | 200 | 315 | 100
63KW- | 27 |  | kolano dyfuzorowe | 2 | 100 | 315 |  | 315 | 315 |  |  |  | 90 R=100
63KW- | 28 |  | kratka wywiewna KW | 2 | 315 | 315 | [6 empty] | kierownice wzdłużne ,Fo=0,036m2
63KW- | 29 |  | kanał | 1 | 300 | 200 | 3950
63KW- | 30 |  | kolano | 1 | 300 | 200 | [6 empty] | 90 R=100
63KW- | 31 |  | trójnik dyfuzorowy | 1 | 200 | 300 | 400 | 200 | 400 | 100 | 200 | 100
63KW- | 32 |  | kolano | 1 | 200 | 100 | [6 empty] | 90 R=100
63KW- | 33 |  | kanał | 1 | 200 | 100 | 1250
63KW- | 34 |  | kanał | 1 | 400 | 200 | 4200
63KW- | 35 |  | kolano | 1 | 400 | 200 | [6 empty] | 90 R=100
63KW- | 36 |  | kanał | 1 | 400 | 200 | 300
63KW- | 37 |  | kolano | 1 | 200 | 400 | [6 empty] | 90 R=100
63KW- | 38 |  | kolano dyfuzorowe | 1 | 200 | 400 |  | 160 | 400 |  |  |  | 90 R=100
63KW- | 39 |  | kanał | 1 | 400 | 160 | 1700
63KW- | 40 |  | dyfuzor niesym dwustr zbiezny | 1 | 400 | 160 | 500 | 200 | 350
63KW- | 41 |  | kolano dyfuzorowe | 1 | 350 | 200 |  | 400 | 200 |  |  |  | 90 R=100
63KW- | 42 |  | klapa p.poż | 1 | 400 | 200 | 500
63KW- | 43 |  | kanał | 1 | 400 | 200 | 4000
poddasze
63KW- | 44 |  | klapa p.poż | 1 | 200 | 400 | 500
63KW- | 45 |  | kanał | 1 | 400 | 200 | 1000
63KW- | 46 |  | kolano | 1 | 400 | 200 | [6 empty] | 90 R=100
63KW- | 47 |  | dyfuzor niesym dwustr zbiezny | 1 | 200 | 400 | 300 | 250 | 250
63KW- | 48 |  | kanał | 1 | 250 | 250 | 1800
63KW- | 49 |  | kolano | 11 | 250 | 250 | [6 empty] | 90 R=100
63KW- | 50 |  | kanał | 1 | 250 | 250 | 850
63KW- | 51 |  | kanał | 1 | 250 | 250 | 7550
63KW- | 52 |  | odsadzka | 1 | 250 | 250 | 500 | [5 empty] | h=280
63KW- | 53 |  | kanał | 1 | 250 | 250 | 630
63KW- | 54 |  | kanał | 1 | 250 | 250 | 2800
63KW- | 55 |  | kanał | 2 | 250 | 250 | 100
63KW- | 56 |  | kanał | 1 | 250 | 250 | 670
63KW- | 57 |  | kanał | 1 | 250 | 250 | 3600
63KW- | 58 |  | kanał | 1 | 250 | 250 | 250
63KW- | 59 |  | klapa p.poż | 1 | 250 | 250 | 500
63KW- | 60 |  | dyfuzor niesym dwustr zbiezny | 1 | 250 | 250 | 400 | 600 | 300
63KW- | 61 |  | tłumik akustyczny | 2 | 600 | 300 | 1500 | [5 empty] | 4 wkładów tłumiacych gr 10cm, szumy własne 24dB(A) LwA , tłumienie dla 250 Hz -27dB
63KW- | 62 |  | kanał | 1 | 600 | 300 | 500
63KW- | 63 |  | dyfuzor niesym | 1 | 600 | 300 | 500 | 635 | 640
ZESPÓŁ 64KN
1 piętro
63KW- | 1 |  | skrzynka rozpręzna SR1 wytłumiona | 2 | 285 | 285 | h=215 |  | króciec do obsadzenia anemostatu 150x150 , króciec do podłaczenia instalacji Dn=125 , l=115
63KW- | 2 |  | Anemostat nawiewny AN1 | 2 | 300 | 300 |  |  | króciec do obsadzenia w skrzynce rozprężnej 150x150 , Fo=0,0225m2
63KW- | 3 |  | kanał elastyczny izolowany | 2 | F125 | [7 empty] | l=0,6m
63KW- | 4 |  | przepustnica okragła | 2 | F125 | 125
63KW- | 5 |  | kanał okrągły | 1 | F125 |  | 1000
63KW- | 6 |  | dyfuzor symetryczny | 1 | F125 |  | 150 | 125 | 125
63KW- | 7 |  | trójnik dyfuzorowy | 1 | 125 | 125 | 325 | 160 | 125 | 100 | F125
63KW- | 8 |  | kanał | 1 | 160 | 125 | 950
63KW- | 9 |  | kolano | 2 | 125 | 160 | [6 empty] | 90 R=100
63KW- | 10 |  | kanał | 1 | 160 | 125 | 1200
63KW- | 11 |  | kolano dyfuzorowe | 1 | 125 | 160 |  | 100 | 160 |  |  |  | 90 R=100
63KW- | 12 |  | kolano | 1 | 160 | 100 | [6 empty] | 90 R=100
| 13 |  | trójnik dyfuzorowy | 1 | 100 | 160 | 360 | 160 | 200 | 100 | F160
| 14 |  | kolano | 1 | F160 | [7 empty] | 90 R=100
| 15 |  | przepustnica okragła | 1 | F160 |  | 160
| 16 |  | kanał elastyczny izolowany | 1 | F160 | [7 empty] | l=0,6m
64KN- | 17 |  | skrzynka rozpręzna SR2 wytłumiona | 1 | 335 | 335 | h=250 |  | króciec do obsadzenia anemostatu 200x200, króciec do podłaczenia instalacji Dn=160 , l=115
64KN- | 18 |  | Anemostat AN2 | 1 | 350 | 350 |  |  | króciec do obsadzenia w skrzynce rozprężnej 200x200, Fo=0,04m2
64KN- | 19 |  | kanał | 1 | 160 | 200 | 1400
64KN- | 20 |  | dyfuzor symetryczny | 1 | 160 | 200 | 200 | F200
64KN- | 21 |  | tłumik akustyczny rurowy , grubość izolacji tłumiacej 50mm TR050 | 1 | F200 |  | 1000
64KN- | 22 |  | regulator stałego wydatku RSW izolowany akustyczne | 1 | F200 |  | 310 | [5 empty] | dla L=420m3/h , zakres różnicy ciśnień 50-500Pa
64KN- | 23 |  | kanał okrągły | 1 | F200 |  | 300
64KN- | 24 |  | kratka nawiewna z filtrem H13 KNF | 3 | 435 | 435 | 300 | [5 empty] | wymiar filtra 405x405x80 , króćce do pomiaru nadciśnienia określającego stan zabrudzenia filtra ,wyjmowana kratka jeden rząd kierownic
64KN- | 25 |  | dyfuzor symetryczny | 3 | 435 | 435 | 300 | 200 | 200
64KN- | 26 |  | kolano | 2 | 200 | 200 | [6 empty] | 90 R=100
64KN- | 27 |  | kanał | 2 | 200 | 200 | 1000
64KN- | 28 |  | czwórnik jak połaczenie
64KN- |  |  | kolana | 1 | 200 | 200 | [6 empty] | 90 R=100
64KN- |  |  | kanału | 1 | 200 | 200 | 400
64KN- |  |  | kolana | 1 | 200 | 200 | [6 empty] | 90 R=100
64KN- | 29 |  | odsadzka dyfuzorowa | 1 | 200 | 600 | 450 | 160 | 600 |  |  |  | h=200
64KN- | 30 |  | kanał | 1 | 600 | 160 | 250
64KN- | 31 |  | dyfuzor niesym dwustr zbieżny | 1 | 600 | 160 | 550 | 500 | 200
64KN- | 32 |  | kolano | 2 | 200 | 500 | [6 empty] | 90 R=100
64KN- | 33 |  | trójnik dyfuzorowy | 1 | 500 | 200 | 400 | 500 | 250 | 100 | F200
64KN- | 34 |  | dyfuzor niesym dwustr zbieżny | 1 | 500 | 250 | 500 | 400 | 300
64KN- | 35 |  | kolano | 1 | 400 | 300 | [6 empty] | 90 R=100
64KN- | 36 |  | kanał | 1 | 400 | 300 | 9700
64KN- | 37 |  | kolano dyfuzorowe | 1 | 300 | 400 |  | 500 | 400 |  |  |  | 90 R=100
64KN- | 38 |  | kolano dyfuzorowe | 1 | 400 | 500 |  | 200 | 500 |  |  |  | 90 R=100
64KN- | 39 |  | kanał | 1 | 500 | 200 | 370
64KN- | 40 |  | odsadzka | 1 | 200 | 500 | 650 | [5 empty] | h=150
64KN- | 41 |  | kanał | 1 | 500 | 200 | 2400
| 42 |  | kolano | 1 | 500 | 200 | [6 empty] | 90 R=100
| 43 |  | kanał | 1 | 500 | 200 | 1100
| 44 |  | dyfuzor niesym dwustr zbieżny | 1 | 500 | 200 | 500 | 250 | 350
64KN- | 45 |  | kolano dyfuzorowe | 1 | 350 | 250 |  | 400 | 250 |  |  |  | 90 R=100
64KN- | 46 |  | klapa p.poż | 1 | 400 | 250 | 500
64KN- | 47 |  | kanał | 1 | 400 | 300 | 4000
poddasze
64KN- | 48 |  | klapa p.poż | 1 | 400 | 250 | 500
64KN- | 49 |  | kanał | 1 | 400 | 250 | 600
64KN- | 50 |  | dyfuzor niesym dwustr zbieżny | 1 | 400 | 250 | 450 | 300 | 600
64KN- | 51 |  | kolano | 1 | 300 | 600 | [6 empty] | 90 R=100
64KN- | 52 |  | tłumik akustyczny | 1 | 600 | 300 | 1500 | [5 empty] | 4 wkładów tłumiacych gr 10cm, szumy własne 27dB(A) LwA , tłumienie dla 250 Hz -27dB
64KN- | 53 |  | dyfuzor niesym dwustr zbieżny | 1 | 600 | 300 | 350 | 300 | 250
64KN- | 54 |  | kanał | 1 | 300 | 250 | 250
64KN- | 55 |  | kolano | 3 | 250 | 300 | [6 empty] | 90 R=100
64KN- | 56 |  | kolano dyfuzorowe | 1 | 250 | 300 |  | 300 | 300 |  |  |  | 90 R=100
64KN- | 57 |  | kolano dyfuzorowe | 1 | 300 | 300 |  | 600 | 300 |  |  |  | 90 R=100
64KN- | 58 |  | tłumik akustyczny | 1 | 600 | 300 | 1000 | [5 empty] | 4 wkładów tłumiacych gr 10cm, szumy własne 27dB(A) LwA , tłumienie dla 250 Hz -18dB
64KN- | 59 |  | dyfuzor niesym dwustr zbieżny | 1 | 600 | 300 | 350 | 300 | 250
64KN- | 60 |  | kanał | 1 | 300 | 250 | 5650
64KN- | 61 |  | kanał | 4 | 300 | 250 | 900
64KN- | 62 |  | kolano | 1 | 300 | 250 | [6 empty] | 90 R=100
64KN- | 63 |  | kanał | 1 | 250 | 300 | 670
64KN- | 64 |  | kolano dyfuzorowe | 1 | 250 | 300 |  | 400 | 300 |  |  |  | 90 R=100
64KN- | 65 |  | klapa p.poż | 1 | 400 | 300 | 500
64KN- | 66 |  | dyfuzor symetryczny | 1 | 400 | 300 | 200 | 635 | 640
64KN- | 67 |  | centrala nawiewno-wyciągowa wg danych podanych w opisie | 1
ZESPÓŁ 64KW
1 piętro
64KW- | 1 |  | kratka wywiewna z przepustnicą KW+P | 2 | 250 | 125 | [6 empty] | kierownice wzdłużne + przepustnica regulacyhjna wielopł ,Fo=0,013m2
64KW- | 2 |  | kanał | 2 | 250 | 125 | 120
64KW- | 3 |  | kolano dyfuzorowe | 1 | 250 | 125 |  | 100 | 125 |  |  |  | 90 R=100
64KW- | 4 |  | kanał | 1 | 125 | 100 | 600
64KW- | 5 |  | trójnik dyfuzorowy | 1 | 100 | 125 | 600 | 350 | 125 | 100 | 400 | 125
64KW- | 6 |  | kanał | 1 | 400 | 125 | 100
64KW- | 7 |  | kolano | 1 | 125 | 400 | [6 empty] | 90 R=100
64KW- | 8 |  | kanał | 1 | 400 | 125 | 1800
64KW- | 9 |  | przepustnica jednopł | 2 | 400 | 125 | 200
64KW- | 10 |  | kolano dyfuzorowe | 2 | 125 | 400 |  | 630 | 400 |  |  |  | 90 R=100
64KW- | 11 |  | kanał | 1 | 630 | 400 | 120
64KW- | 12 |  | kratka wywiewna higieniczna KWH | 2 | 625 | 395 |  |  | kratka z perforowanej blachy nierdz do wychwytywania zawiesin z materiałów opatrunkowychewnej Fo=0,06
64KW- | 13 |  | kanał | 1 | 350 | 125 | 700
64KW- | 14 |  | dyfuzor niesym dwustr zbieżny | 1 | 350 | 125 | 300 | 250 | 160
64KW- | 15 |  | kanał | 1 | 250 | 160 | 1450
64KW- | 16 |  | trójnik dyfuzorowy | 1 | 250 | 160 | 325 | 300 | 160 | 50 | F125
64KW- | 17 |  | kolano | 2 | 160 | 300 | [6 empty] | 90 R=100
64KW- | 18 |  | kanał | 1 | 300 | 160 | 350
64KW- | 19 |  | kolano dyfuzorowe | 1 | 160 | 300 |  | 250 | 300 |  |  |  | 90 R=100
64KW- | 21 |  | kanał | 1 | 250 | 300 | 150
64KW- | 22 |  | kolano dyfuzorowe | 1 | 300 | 250 |  | 200 | 250 |  |  |  | 90 R=100
64KW- | 23 |  | kolano okrągłe | 1 | F125 | [7 empty] | 90 R=100
64KW- | 24 |  | przepustnica okrągła | 1 | F125
64KW- | 25 |  | kanał elastyczny izolowany | 1 | F125 | [7 empty] | l=0,6m
64KW- | 26 |  | skrzynka rozpręzna SR1 wytłumiona | 2 | 285 | 285 | h=215 |  | króciec do obsadzenia anemostatu 150x150 , króciec do podłaczenia instalacji Dn=125 , l=115
64KW- | 27 |  | Anemostat AN1 | 2 | 300 | 300 |  |  | króciec do obsadzenia w skrzynce rozprężnej 150x150 , Fo=0,0225m2
64KW- | 28 |  | kanał | 1 | 250 | 200 | 6700
64KW- | 29 |  | trójnik dyfuzorowy | 1 | 200 | 250 | 450 | 200 | 400 | 100 | 250 | 200
64KW- | 30 |  | dyfuzor niesym jednostr zbieżny | 1 | 125 | 400 | 300 | 125 | 300
64KW- | 31 |  | kanał | 1 | 300 | 125 | 1400
64KW- | 32 |  | kolano | 1 | 125 | 600 | [6 empty] | 90 R=100
64KW- | 33 |  | kolano | 1 | 300 | 125 | [6 empty] | 90 R=100
64KW- | 34 |  | kanał | 1 | 300 | 125 | 450
64KW- | 35 |  | trójnik dyfuzorowy | 1 | 300 | 125 | 300 | 350 | 125 | 50 | 100 | 125
64KW- | 36 |  | dyfuzor symetryczny | 1 | 100 | 125 | 125 | 250 | 125
64KW- | 37 |  | kanał | 1 | 250 | 125 | 120
64KW- | 38 |  | kanał | 1 | 300 | 125 | 1500
64KW- | 39 |  | dyfuzor niesym dwustr zbieżny | 1 | 300 | 125 | 250 | 250 | 200
64KW- | 40 |  | kanał | 1 | 250 | 200 | 850
64KW- | 41 |  | odsadzka | 1 | 200 | 250 | 600 | [5 empty] | h=350
64KW- | 42 |  | odsadzka | 1 | 250 | 200 | 500 | [5 empty] | h=220
64KW- | 43 |  | kanał | 1 | 250 | 200 | 500
64KW- | 44 |  | kolano | 1 | 200 | 250 | [6 empty] | 90 R=100
64KW- | 45 |  | kanał | 1 | 400 | 200 | 7300
64KW- | 46 |  | kolano dyfuzorowe | 2 | 200 | 400 |  | 400 | 400 |  |  |  | 90 R=100
64KW- | 47 |  | kanał | 1 | 400 | 400 | 100
64KW- | 48 |  | kanał | 1 | 400 | 200 | 1500
64KW- | 49 |  | dyfuzor niesym jednostr zbieżny | 1 | 400 | 200 | 200 | 400 | 160
64KW- | 50 |  | kanał | 1 | 400 | 160 | 450
64KW- | 51 |  | odsadzka dyfuzorowa | 1 | 160 | 400 | 600 | 200 | 400 |  |  |  | h=100
64KW- | 52 |  | kanał | 1 | 400 | 200 | 1700
64KW- | 53 |  | kolano | 1 | 400 | 200 | [6 empty] | 90 R=100
64KW- | 54 |  | kanał | 1 | 400 | 200 | 270
64KW- | 55 |  | dyfuzor niesym dwustr zbieżny | 1 | 400 | 200 | 400 | 200 | 350
64KW- | 56 |  | kolano dyfuzorowe | 1 | 350 | 200 |  | 400 | 200 |  |  |  | 90 R=100
64KW- | 57 |  | klapa p.poż | 1 | 400 | 200 | 500
64KW- | 58 |  | kanał | 1 | 400 | 200 | 4000
poddasze
64KW- | 59 |  | klapa p.poż | 1 | 200 | 400 | 500
64KW- | 60 |  | kolano dyfuzorowe | 1 | 400 | 200 |  | 300 | 200 |  |  |  | 90 R=100
64KW- | 61 |  | kolano | 1 | 200 | 300 | [6 empty] | 90 R=100
64KW- | 62 |  | kanał | 1 | 200 | 300 | 1700
64KW- | 63 |  | kolano dyfuzorowe | 1 | 200 | 300 |  | 600 | 300 |  |  |  | 90 R=100
64KW- | 64 |  | tłumik akustyczny | 2 | 600 | 300 | 1500 | [5 empty] | 4 wkładów tłumiacych gr 10cm, szumy własne 27dB(A) LwA , tłumienie dla 250 Hz -27dB
64KW- | 65 |  | dyfuzor niesym dwustr zbieżny | 1 | 600 | 300 | 500 | 300 | 200
64KW- | 66 |  | kanał | 1 | 300 | 200 | 350
64KW- | 67 |  | kolano | 3 | 200 | 300 | [6 empty] | 90 R=100
64KW- | 68 |  | kanał | 1 | 300 | 200 | 1000
64KW- | 69 |  | kanał | 1 | 300 | 200 | 200
64KW- | 70 |  | kolano | 2 | 300 | 200 | [6 empty] | 90 R=100
64KW- | 71 |  | odsadzka | 1 | 200 | 300 | 400 | [5 empty] | h=80
64KW- | 72 |  | kanał | 1 | 300 | 200 | 5400
64KW- | 73 |  | kanał | 1 | 300 | 200 | 350
64KW- | 74 |  | kanał | 1 | 300 | 200 | 1300
64KW- | 75 |  | kolano dyfuzorowe | 1 | 200 | 300 |  | 300 | 300 |  |  |  | 90 R=100
64KW- | 76 |  | klapa p.poż | 1 | 300 | 300 | 500
64KW- | 77 |  | kanał | 1 | 300 | 300 | 550
64KW- | 78 |  | dyfuzor symetryczny | 1 | 300 | 300 | 500 | 600 | 300
64KW- | 79 |  | dyfuzor niesym | 1 | 600 | 300 | 300 | 635 | 640
KANAŁY CZERPNE -
CZ | 1 |  | czerpnia ścienna | 3 | 1000 | 500
CZ | 2 |  | kanał | 3 | 1000 | 500 | 620
CZ | 3 |  | tłumik akustyczny | 1 | 1000 | 500 | 1000 | [5 empty] | 6 wkładów tłumiacych gr 10cm, szumy własne 27dB(A) LwA , tłumienie dla 250 Hz -15dB | izolacja p;poż 60min
CZ | 4 |  | kolano dyfuzorowe | 2 | 500 | 1000 |  | 400 | 1000 |  |  |  | 90 R=100 | izolacja p;poż 60min
CZ | 5 |  | kolano | 2 | 400 | 1000 | [6 empty] | 79 R=100 | izolacja p;poż 60min
CZ | 6 |  | kanał | 1 | 1000 | 400 | 2500 | [6 empty] | izolacja p;poż 60min
CZ | 7 |  | kanał | 1 | 1000 | 400 | 350 | [6 empty] | izolacja p;poż 60min
CZ | 8 |  | dyfuzor nirsym dwustr zbieżny | 1 | 1000 | 400 | 1000 | 600 | 640 |  |  |  |  | izolacja p;poż 60min
CZ | 9 |  | kolano dyfuzorowe | 1 | 600 | 640 |  | 635 | 640 |  |  |  | 90 R=100
CZ | 12 |  | kolano | 1 | 1000 | 500 | [6 empty] | 90 R=150 | izolacja p;poż 60min
CZ | 13 |  | kanał | 1 | 1000 | 500 | 2500 | [6 empty] | izolacja p;poż 60min
CZ | 14 |  | trójnik dyfuzorowy | 1 | 1000 | 500 | 1400 | 1100 | 600 | 100 | 1000 | 500 |  | izolacja p;poż 60min
CZ | 15 |  | kanał | 1 | 1100 | 600 | 3300 | [6 empty] | izolacja p;poż 60min
CZ | 16 |  | odsadzka | 1 | 600 | 1100 | 750 | [5 empty] | h=170 | izolacja p;poż 60min
CZ | 17 |  | dyfuzor nirsym jednostr zbieżny | 1 | 1100 | 600 | 500 | 1100 | 900 |  |  |  |  | izolacja p;poż 60min
CZ | 18 |  | tłumik akustyczny | 1 | 1000 | 500 | 1000 | [5 empty] | 6 wkładów tłumiacych gr 10cm, szumy własne 32dB(A) LwA , tłumienie dla 250 Hz -12dB | izolacja p;poż 60min
CZ | 19 |  | kolano dyfuzorowe | 1 | 1100 | 900 |  | 950 | 900 |  |  |  |  | izolacja p;poż 60min
CZ | 20 |  | dyfuzor sym | 1 | 950 | 900 | 270 | 935 | 940 |  |  |  |  | izolacja p;poż 60min
CZ | 21 |  | kanał | 1 | 1000 | 500 | 3000 | [6 empty] | izolacja p;poż 60min
CZ | 22 |  | dyfuzor sym | 1 | 1000 | 500 | 1000 | 500 | 1000 |  |  |  |  | izolacja p;poż 60min
CZ | 23 |  | kanał | 1 | 500 | 1000 | 1750 | [6 empty] | izolacja p;poż 60min
CZ | 24 |  | trójnik dyfuzorowy | 1 | 500 | 1000 | 840 | 500 | 640 | 100 | 635 | 640 |  | izolacja p;poż 60min
CZ | 25 |  | kanał | 1 | 500 | 640 | 870 | [6 empty] | izolacja p;poż 60min
CZ | 26 |  | kolano dyfuzorowe | 1 | 500 | 640 |  | 635 | 640 |  |  |  | 90 R=100 | izolacja p;poż 60min
CZ | 27 |  | tłumik akustyczny | 2 | 1000 | 500 | 1000 | [5 empty] | 4 wkłady tłumiace gr 10cm, szumy własne 13dB(A) LwA , tłumienie dla 250 Hz -17dB | izolacja p;poż 60min
| 28 |  | czerpnia ścienna | 1 | 600 | 500
| 29 |  | kanał | 1 | 600 | 500 | 620
| 30 |  | dyfuzor niesym jednostr zbieżny | 1 | 600 | 500 | 400 | 700 | 500 |  |  |  |  | izolacja p;poż 60min
| 31 |  | tłumik akustyczny | 1 | 700 | 500 | 1000 | [5 empty] | 4 wkłady tłumiace gr 10cm, szumy własne 1\7dB(A) LwA , tłumienie dla 250 Hz -13dB | izolacja p;poż 60min
| 32 |  | dyfuzor niesym jednostr zbieżny | 1 | 700 | 500 | 400 | 600 | 300 | 400 |  |  |  | izolacja p;poż 60min
| 33 |  | kanał | 1 | 600 | 300 | [7 empty] | izolacja p;poż 60min
| 34 |  | odsadzka | 1 | 300 | 600 | 400 | [5 empty] | h=100 | izolacja p;poż 60min
| 35 |  | dyfuzor niesym jednostr zbieżny | 1 | 600 | 300 | 800 | 300 | 640 |  |  |  |  | izolacja p;poż 60min
| 36 |  | kanał | 1 | 300 | 640 | 150
| 37 |  | kolano dyfuzorowe | 1 | 300 | 640 |  | 635 | 640 |  |  |  | 90 R=150
| 38 |  | czerpnia ścienna | 1 | 500 | 400
| 39 |  | kanał | 1 | 500 | 400 | 620
| 40 |  | dyfuzor niesym jednostr zbieżny | 1 | 500 | 400 | 200 | 500 | 300 |  |  |  |  | izolacja p;poż 60min
| 41 |  | kanał | 1 | 500 | 300 | 4500 | [6 empty] | izolacja p;poż 60min
| 42 |  | kolano | 1 | 300 | 500 | [6 empty] | 90 R=100 | izolacja p;poż 60min
| 43 |  | dyfuzor niesym dwustr zbieżny | 1 | 300 | 500 | 300 | 200 | 600 |  |  |  |  | izolacja p;poż 60min
| 43a |  | kanał | 1 | 600 | 200 | 750 | [6 empty] | izolacja p;poż 60min
| 44 |  | kolano | 1 | 200 | 600 | [6 empty] | 90 R=100 | izolacja p;poż 60min
| 45 |  | kanał | 1 | 600 | 200 | 650 | [6 empty] | izolacja p;poż 60min
| 46 |  | odsadzka | 1 | 200 | 600 | [6 empty] | h=150
| 47 |  | kanał | 1 | 600 | 200 | 770
| 48 |  | kolano | 1 | 200 | 600 | [6 empty] | 90 R=100
| 49 |  | dyfuzor niesym dwustr zbieżny | 1 | 600 | 200 | 600 | 300 | 400
| 49a |  | kanał | 1 | 400 | 300 | 300
| 50 |  | kolano dyfuzorowe | 1 | 300 | 400 |  | 500 | 400 |  |  |  | 90 R=100
| 51 |  | dyfuzor nisym jednostr zbieżny | 1 | 400 | 500 | 350 | 635 | 640
| 52 |  | tłumik akustyczny | 1 | 700 | 500 | 1000 | [5 empty] | 4 wkłady tłumiace gr 10cm, szumy własne 1\7dB(A) LwA , tłumienie dla 250 Hz -13dB
KANAŁY WYRZUTOWE
W | 1 |  | dyfuzor niesym. dwustr zbieżny | 1 | 935 | 940 | 300 | 900 | 700
W | 2 |  | kolano dyfuzorowe | 1 | 700 | 900 |  | 400 | 900 |  |  |  | 90 R=100
W | 3 |  | kolano dyfuzorowe | 1 | 400 | 900 |  | 300 | 900 |  |  |  | 90 R=100
W | 4 |  | tłumik akustyczny | 1 | 900 | 300 | 1000 | [5 empty] | 8 wkładów tłumiacych gr 10cm, szumy własne 33dB(A) LwA , tłumienie dla 250 Hz -12dB
W | 5 |  | dyfuzor niesym. dwustr zbieżny | 1 | 900 | 300 | 400 | 800 | 250
W | 6 |  | kanał | 1 | 800 | 250 | 400
W | 7 |  | odsadzka | 1 | 250 | 800 | 450 | [5 empty] | h=150
W | 8 |  | kolano | 1 | 800 | 250 | [6 empty] | 90 R=150
W | 9 |  | kanał | 1 | 800 | 250 | 900
W | 10 |  | kolano | 2 | 250 | 800 | [6 empty] | 90 R=100
W | 11 |  | kanał | 1 | 800 | 250 | 500 | [6 empty] | izolacja p;poż 60min
W | 12 |  | trójnik jak połączenie | [10 empty] | izolacja p;poż 60min
|  |  | kolano | 1 | 250 | 400 | [6 empty] | 90 R=100 | izolacja p;poż 60min
|  |  | kolano | 1 | 400 | 250 | [6 empty] | 90 R=100 | izolacja p;poż 60min
W | 13 |  | kanał | 1 | 400 | 250 | 3800 | [6 empty] | izolacja p;poż 60min
W | 14 |  | dyfuzor niesym. dwustr zbieżny | 1 | 400 | 250 | 400 | 250 | 4000 |  |  |  |  | izolacja p;poż 60min
W | 15 |  | kolano | 1 | 400 | 250 | [6 empty] | 90 R=100 | izolacja p;poż 60min
W | 16 |  | kanał | 2 | 400 | 250 | 650 | [6 empty] | izolacja p;poż 60min
W | 17 |  | podstawa dachowa typ A | 7 | 400 | 250
W | 18 |  | wyrzutnia dachowa typ B | 7 | 400 | 250
W | 19 |  | dyfuzor niesym.jednostr zbieżny | 1 | 935 | 940 | 100 | 935 | 1000
W | 20 |  | kolano dyfuzorowe | 1 | 935 | 1000 |  | 500 | 1000 |  |  |  | 90 R=100
W | 21 |  | kanał | 1 | 500 | 1000 | 500 | [6 empty] | izolacja p;poż 60min
W | 22 |  | trójnik dyfuzorowy | 1 | 1000 | 500 | 450 | 750 | 500 | 100 | 250 | 500 |  | izolacja p;poż 60min
W | 23 |  | kanał | 1 | 500 | 250 | 800 | [6 empty] | izolacja p;poż 60min
W | 24 |  | trojnik | 1 | 250 | 250 | 700 | 250 | 250 | 100 | 500 | 250 |  | izolacja p;poż 60min
W | 25 |  | kanał | 1 | 250 | 250 | 200 | [6 empty] | izolacja p;poż 60min
W | 26 |  | kolano | 3 | 250 | 250 | [6 empty] | 90 R=100 | izolacja p;poż 60min
W | 27 |  | kanał | 2 | 250 | 250 | 650 | [6 empty] | izolacja p;poż 60min
W | 28 |  | podstawa dachowa typ A | 3 | 250 | 250
W | 29 |  | wyrzutnia dachowa typ B | 3 | 250 | 250
W | 30 |  | kanał | 1 | 250 | 250 | 750 | [6 empty] | izolacja p;poż 60min
W | 31 |  | kanał | 1 | 500 | 750 | 1300 | [6 empty] | izolacja p;poż 60min
W | 32 |  | kolano | 1 | 500 | 750 | [6 empty] | 90 R=100 | izolacja p;poż 60min
W | 33 |  | kanał | 1 | 500 | 750 | 2400
W | 34 |  | trojnik dyfuzorowy | 1 | 500 | 750 | 800 | 400 | 250 | 100 | 600 | 250
W | 35 |  | kolano | 1 | 250 | 600 | [6 empty] | 30 R=100
W | 35a |  | kanał | 1 | 600 | 250 | 700
W | 36 |  | dyfuzor sym | 1 | 600 | 250 | 250 | 400 | 400 |  |  |  |  | izolacja p;poż 60min
W | 37 |  | kolano | 1 | 400 | 400 | [6 empty] | 30 R=100 | izolacja p;poż 60min
W | 38 |  | kanał | 1 | 400 | 400 | 550 | [6 empty] | izolacja p;poż 60min
W | 39 |  | podstawa dachowa typ A | 1 | 400 | 400
W | 40 |  | wyrzutnia dachowa typ B | 1 | 400 | 400
W | 41 |  | kanał | 1 | 400 | 250 | 1200 | [6 empty] | izolacja p;poż 60min
W | 42 |  | kolano | 1 | 400 | 250 | [6 empty] | 90 R=100 | izolacja p;poż 60min
W | 43a |  | kolano | 1 | 250 | 400 | [6 empty] | 30 R=100 | izolacja p;poż 60min
| 43 |  | kanał | 1 | 400 | 250 | 1000 | [6 empty] | izolacja p;poż 60min
| 44 |  | kolano | 4 | 250 | 400 | [6 empty] | 30 R=100 | izolacja p;poż 60min
| 45 |  | kanał | 1 | 400 | 250 | 600 | [6 empty] | izolacja p;poż 60min
| 46 |  | dyfuzor niesym trójstr zbieżny | 2 | 635 | 640 | 400 | 600 | 300 |  |  |  |  | izolacja p;poż 60min
| 47 |  | kolano dyfuzorowe | 1 | 600 | 400 |  | 500 | 400 |  |  |  | 90 R=100 | izolacja p;poż 60min
| 48 |  | kanał | 1 | 500 | 400 | 870 | [6 empty] | izolacja p;poż 60min
| 49 |  | trojnik dyfuzorowy | 1 | 500 | 400 | 800 | 700 | 400 | 100 | 600 | 400 |  | izolacja p;poż 60min
| 50 |  | kanał | 1 | 700 | 400 | 2600 | [6 empty] | izolacja p;poż 60min
| 51 |  | kolano | 1 | 700 | 400 | [6 empty] | 90 R=100 | izolacja p;poż 60min
| 52 |  | kanał | 1 | 700 | 2600 | [7 empty] | izolacja p;poż 60min
| 53 |  | kolano | 1 | 700 | 400 | [6 empty] | 90 R=100 | izolacja p;poż 60min
| 54 |  | dyfuzor sym | 1 | 700 | 400 | 300 | 800 | 550 |  |  |  |  | izolacja p;poż 60min
| 55 |  | tłumik akustyczny | 1 | 800 | 550 | 1000 | [5 empty] | 2 wkłady tłumiace gr 20cm, szumy własne 34dB(A) LwA , tłumienie dla 250 Hz -13dB | izolacja p;poż 60min
| 56 |  | dyfuzor sym | 1 | 800 | 550 | 380 | 630 | 400 |  |  |  |  | izolacja p;poż 60min
| 57 |  | kolano | 1 | 400 | 630 | [6 empty] | 90 R=100 | izolacja p;poż 60min
| 58 |  | kanał | 1 | 630 | 400 | 1500 | [6 empty] | izolacja p;poż 60min
| 59 |  | podstawa dachowa typ A | 1 | 630 | 400 | [7 empty] | izolacja p;poż 60min
| 60 |  | wyrzutnia dachowa typ B | 1 | 630 | 100
| 61 |  | dyfuzor niesym trójstr zbieżny | 1 | 635 | 640 | 150 | 600 | 500
| 62 |  | kolano dyfuzorowe | 1 | 500 | 600 |  | 250 | 600 |  |  |  | 90 R=100
| 63 |  | kolano dyfuzorowe | 1 | 250 | 600 |  | 300 | 600 |  |  |  | 90 R=100
| 64 |  | kolano dyfuzorowe | 1 | 600 | 300 |  | 500 | 300 |  |  |  | 90 R=100
| 65 |  | kanał | 1 | 500 | 300 | 1200
| 66 |  | odsadzka | 1 | 300 | 500 | 500 | [5 empty] | h=150
| 67 |  | kanał | 1 | 500 | 300 | 1150 | [6 empty] | izolacja p;poż 60min
| 68 |  | kolano | 1 | 500 | 300 | [6 empty] | 90 R=100 | izolacja p;poż 60min
| 69 |  | trojnik | 1 | 500 | 300 | 500 | 200 | 300 | 100 | 300 | 300 |  | izolacja p;poż 60min
| 70 |  | kanał | 1 | 200 | 300 | 1700 | [6 empty] | izolacja p;poż 60min
| 71 |  | kolano | 1 | 200 | 300 | [6 empty] | 90 R=100 | izolacja p;poż 60min
| 72 |  | kanał | 1 | 200 | 300 | 450 | [6 empty] | izolacja p;poż 60min
| 73 |  | dyfuzor niesym dwustr zbieżny | 1 | 200 | 300 | 300 | 250 | 250 |  |  |  |  | izolacja p;poż 60min
| 74 |  | kanał | 1 | 250 | 250 | 1000 | [6 empty] | izolacja p;poż 60min
| 75 |  | dyfuzor niesym dwustr zbieżny | 1 | 300 | 300 | 450 | 400 | 250 |  |  |  |  | izolacja p;poż 60min
| 76 |  | kanał | 1 | 400 | 250 | 1000 | [6 empty] | izolacja p;poż 60min
| 77 |  | dyfuzor niesym trójstr zbieżny | 1 | 635 | 640 | 250 | 600 | 500
| 78 |  | tłumik akustyczny | 1 | 600 | 500 | 750 | [5 empty] | 4 wkłady tłumiace gr 10cm, szumy własne 7dB(A) LwA , tłumienie dla 250 Hz -14dB
| 79 |  | kolano dyfuzorowe | 1 | 500 | 600 |  | 200 | 600 |  |  |  | 90 R=100
| 80 |  | kolano | 1 | 200 | 600 | [6 empty] | 90 R=100
| 81 |  | dyfuzor sym | 1 | 600 | 200 | 400 | 400 | 250
| 82 |  | kanał | 1 | 400 | 250 | 400
| 83 |  | kolano | 1 | 400 | 250 | [6 empty] | 90 R=100
| 84 |  | kanał | 1 | 400 | 250 | 550 | [6 empty] | izolacja p;poż 60min
| 84a |  | kanał | 1 | 400 | 250 | 800
| 85 |  | kanał | 1 | 400 | 250 | 650
| 86 |  | kanał | 1 | 400 | 250 | 2800
| 87 |  | trójnik | 1 | 250 | 400 | 325 | 250 | 400 | 100 | F125
| 88 |  | dekiel z króćcem Dn125 | 1 | 400 | 250