## CZĘŚĆ_1
Załącznik nr 2 -1 - formularz asortymentowo - cenowy
Nr postępowania 16/2023/DZP
Dostawa drobnego sprzętu medycznego sterylnego
…………………………………………..
Nazwa Wykonawcy
FORMULARZ ASORTYMENTOWO - CENOWY - Część 1 zamówienia
Część 1 zamówienia: Cewniki i dreny
Lp. | Określenie artykułu | Ilość | Jm. | Cena netto | Wartość netto | Podatek VAT |  | Wartość brutto | Nazwa, producent i nr katalogowy
[6 empty] | stawka | kwota
1 | Cewnik do karmienia przez nos noworodkowy, miękki, z dwoma bocznymi otworami na końcu cewnika. Z zatyczką i możliwością podłączenia strzykawki lub drenu typu LUER. Skalowany co 1 cm, bez zawartości ftalanów, kontrastujący w RTG. Oświadczenie producenta o możliwości stosowania do 3 tygodni długość 40 cm. CH- 4 | 210 | szt.
2 | Cewnik do karmienia przez nos noworodkowy, miękki, z dwoma bocznymi otworami na końcu cewnika. Z zatyczką i możliwością podłączenia strzykawki lub drenu typu LUER. Skalowany co 1 cm, bez zawartości ftalanów, kontrastujący w RTG. Oświadczenie producenta o możliwości stosowania do 3 tygodni. długość 40 cm. CH- 6 | 4300 | szt.
3 | Cewnik do karmienia przez nos noworodkowy, miękki, z dwoma bocznymi otworami na końcu cewnika. Z zatyczką i możliwością podłączenia strzykawki lub drenu typu LUER. Skalowany co 1 cm, bez zawartości ftalanów, kontrastujący w RTG. Oświadczenie producenta o możliwości stosowania do 3 tygodni długość 40 cm. CH- 8 | 300 | szt.
4 | Cewnik do odsysania kontrolowanego dróg oddechowych u noworodka. Z przeźroczystą końcówką typy Vacutip, kodowany kolorem według rozmiaru cewnika, z naprzeciwległymi otworami bocznymi na końcu cewnika, skalowany co 1 cm w zakresie 5-28cm, linia RTG, bez zawartości ftalanów. 40 cm. CH-6 | 1650 | szt.
5 | Cewnik do odsysania kontrolowanego dróg oddechowych u noworodka. Z przeźroczystą końcówką typy Vacutip, kodowany kolorem według rozmiaru cewnika, z naprzeciwległymi otworami bocznymi na końcu cewnika, skalowany co 1 cm w zakresie 5-28cm, linia RTG, bez zawartości ftalanów. 40 cm. CH-8 | 3400 | szt.
6 | Cewnik do odsysania kontrolowanego dróg oddechowych u noworodka. Z przeźroczystą końcówką typy Vacutip, kodowany kolorem według rozmiaru cewnika, z naprzeciwległymi otworami bocznymi na końcu cewnika, skalowany co 1 cm w zakresie 5-28cm, linia RTG, bez zawartości ftalanów. 40 cm. CH-10 | 700 | szt.
7 | Cewnik do odsysania dla dorosłych, powierzchnia zmrożona, dwa otwory naprzeciwległe o powierzchni mniejszej od powierzchni otworu centralnego, skalowany co 1 cm w zakresie 5-50cm, linia RTG, bez zawartości ftalanów G-12 | 300 | szt.
8 | Cewnik do odsysania dla dorosłych, powierzchnia zmrożona, dwa otwory naprzeciwległe o powierzchni mniejszej od powierzchni otworu centralnego, skalowany co 1 cm w zakresie 5-50cm, linia RTG, bez zawartości ftalanów G-14 | 350 | szt.
9 | Cewnik do odsysania dla dorosłych, powierzchnia zmrożona, dwa otwory naprzeciwległe o powierzchni mniejszej od powierzchni otworu centralnego, skalowany co 1 cm w zakresie 5-50cm, linia RTG, bez zawartości ftalanów G-16 | 350 | szt.
10 | Cewnik do odsysania dla dorosłych, powierzchnia zmrożona, dwa otwory naprzeciwległe o powierzchni mniejszej od powierzchni otworu centralnego, skalowany co 1 cm w zakresie 5-50cm, linia RTG, bez zawartości ftalanów G-18 | 40 | szt.
11 | Cewnik do podawania tlenu przez nos dla dorosłych | 200 | szt.
12 | Cewnik do podawania tlenu przez nos dla dzieci | 10 | szt.
13 | Cewnik urologiczny Foleya (sterylny) nr 8, balon 3-5ml, lateksowa zastawka, pakowane podwójne | 30 | szt
14 | Cewnik urologiczny Foleya (sterylny) nr 16, balon 10ml, lateksowa zastawka, pakowane podwójne | 400 | szt.
15 | Cewnik urologiczny Foleya (sterylny) nr 14, balon 10ml, lateksowa zastawka, pakowane podwójne | 5600 | szt.
16 | Cewnik urologiczny Foleya (sterylny) nr 18, balon 10ml, lateksowa zastawka, pakowane podwójnie | 20 | szt.
17 | Cewnik urologiczny Foleya (sterylny) nr 20, balon 10ml, lateksowa zastawka, pakowane podwójnie | 20 | szt.
18 | Cewnik urologiczny Foleya (sterylny) nr 22, balon 10ml, lateksowa zastawka, pakowane w podwójne | 900 | szt.
19 | Cewnik urologiczny Foleya (sterylny) nr 24, balon 10ml, lateksowa zastawka, pakowane podwójne | 280 | szt.
20 | Cewnik PCV Nelaton, powierzchnia zmrożona, nr 12 – 22 | 3600 | szt.
21 | Cewnik Pezzera, silikonowane, trzy otwory na odcinku dystalnym, pakowany podwójnie: folia/papier-folia sterylny nr 24, długość 400mm | 5 | szt.
22 | Cewnik Pezzera, silikonowane, trzy otwory na odcinku dystalnym, pakowany podwójnie: folia/papier-folia sterylny nr 28, długość 400mm | 15 | szt.
23 | Cewnik Pezzera, silikonowane, trzy otwory na odcinku dystalnym, pakowany podwójnie: folia/papier-folia sterylny nr 30, długość 400mm | 15 | szt.
24 | Cewnik Pezzera, silikonowane, trzy otwory na odcinku dystalnym, pakowany podwójnie: folia/papier-folia sterylny nr 32, długość 400mm | 5 | szt.
25 | Cewnik Pezzera, silikonowane, trzy otwory na odcinku dystalnym, pakowany podwójnie: folia/papier-folia sterylny nr 34, długość 400mm | 5 | szt.
26 | Butelka Redona 200 - 250 ml do długiego odsysania, ten sam producent co dreny redona | 7000 | szt.
27 | Dren Redona PCV perforowany, sterylny 12G/700 mm | 80 | szt.
28 | Dren Redona PCV perforowany, sterylny 14G/700 mm | 140 | szt.
29 | Dren Redona PCV perforowany, sterylny 16G/700 mm | 100 | szt.
30 | Dren Redona PCV perforowany,sterylny 16G/1000mm | 800 | sz
31 | Dren Redona PCV perforowany, sterylny 18G/700 mm | 80 | szt.
32 | Zestaw do drenażu opłucej i klatki piersiowej, kaniula punkcyjna 3,35x78mm, poliuretanowy cewnik 2,7x450mm, worek 2l, strzykawka 60ml, kranik trójdrożny | 80 | szt
33 | Wysokopróżniowy system odsysania, butelka płaska 150ml typu luer lock z długim drenem łączącym (powyżej 120cm), wykonane z PVC, posiadającaq wskaźnik próźni, zacisk ślizgowy do zatrzymania drenażu, wypukłą trwałą skalę, system mocowania oraz łącznik CH6-18, sterylny, pakowany podwójnie | 800 | szt
34 | Dren PCV o Śr. 9/5 – 9/6 mm x 50m | 2 | op
35 | Dren typu B ( z dwoma rozszerzeniami) do odsysania pola operacyjnego sterylny 200 – 210 cm (do końcówek), średnica CH25, nie załamujące się, podłużnie wzmocnione, gładkie w środku, podwójne opakowanie, bez zawartości lateksu | 2300 | szt.
36 | Końcówka do odsysania pola operacyjnego, typu Yankauer, zagięta, z kontrolą siły ssania, ergonomiczny rowkownych uchwyt, cztery otwory na końcu kani, , średnica CH 20 długość 27cm, łącznik stożkowy, sterylna, pakowany podwójnie | 500 | szt.
37 | Przewód do cytoskopu lub rectoskopu pojedynczy | 2000 | szt.
38 | Zgłębnik żołądkowy nr 12 – 18 | 800 | szt.
39 | Dren PCV 8/11 mm x 50 m | 100 | op
Razem
Słownie wartość netto Części 1 zamówienia: ........................................................................................ złotych.
Słownie wartość brutto Części 1 zamówienia: ........................................................................................ złotych.
| .................................................. |  |  |  |  | ..................................................
| miejscowość i data |  |  |  |  | podpis upoważnionego przedstawiciela Wykonawcy

## CZĘŚĆ_2
Załącznik nr 2 -2 - formularz asortymentowo - cenowy.
Nr postępowania 16/2023/DZP
Dostawa drobnego sprzętu medycznego sterylnego
…………………………………………..
Nazwa Wykonawcy
FORMULARZ ASORTYMENTOWO - CENOWY - Część 2 zamówienia
Część 2 zamówienia: Igły i strzykawki
Lp. | Określenie artykułu | Ilość | Jm. | Cena netto | Wartość netto | Podatek VAT |  | Wartość brutto | Nazwa, producent i nr katalogowy
[6 empty] | stawka | kwota
1 | Igła do iniekcji jednorazowa 0,45x13 (lub x12) (a 100 szt) | 5 | op
2 | Igła do iniekcji jednorazowa 0,45x16 (a 100 szt) | 170 | op
3 | Igła do iniekcji jednorazowa 0,5x25 (a 100 szt) | 200 | op
4 | Igła do iniekcji jednorazowa 0,6x25 (a 100 szt) | 20 | op
5 | Igła do iniekcji jednorazowa 0,7x30 (a 100 szt) | 200 | op
6 | Igła do iniekcji jednorazowa 0,8x40 (a 100 szt) | 500 | op
7 | Igła do iniekcji jednorazowa 0,9x40 (a 100 szt) | 450 | op
8 | Igła do iniekcji jednorazowa 1,2 (a 100 szt) | 1600 | op
9 | Igła do nakłuć lędźwiowych 0,7x40 (38) | 170 | szt.
10 | Tępa igła do pobierania leków z fiolek, z filtrem 5 µm, rozmiar 18 G/1,2 x 38mm (a 100 szt) | 10 | op
11 | Mini Spike Plus z zastawką bezzwrotną, z portem osłoniętym zieloną zatyczką | 10000 | szt.
12 | Strzykawka insulinówka z igłą nakładaną 0,3-0,4 x 13 (12) 1 ml/ 100 j.m. (a 100 szt) | 20 | op
13 | Strzykawka jednorazowa 10 ml z rozszerzoną skalą powyżej pojemności deklarowanej o min. 20%, mleczny tłok, zabezpieczenie przed wypadnięciem tłoka z cylindra w postaci dwóch pierścieni umieszczonych wewnątrz cylindra, (a 100 szt) | 850 | op
14 | Strzykawka jednorazowa 2 ml z rozszerzoną skalą powyżej pojemności deklarowanej o min 20%, mleczny tłok, zabezpieczenie przed wypadnięciem tłoka z cylindra w postaci dwóch pierścieni umieszczonych wewnątrz cylindra (a 100 szt) | 1450 | op
15 | Strzykawka jednorazowa 20 ml z rozszerzoną skalą powyżej pojemności deklarowanej o min. 20%, mleczny tłok, zabezpieczenie przed wypadnięciem tłoka z cylindra w postaci dwóch pierścieni umieszczonych wewnątrz cylindra (a 100 szt) | 900 | op
16 | Strzykawka jednorazowa 5 ml, z rozszerzoną skalą powyżej pojemności deklarowanej o min 20%, mleczny tłok, zabezpieczenie przed wypadnięciem tłoka z cylindra w postaci dwóch pierścieni umieszczonych wewnątrz cylindra (a 100 szt) | 950 | op
17 | Strzykawka jednorazowa 5 ml , 3 częściowa, luer-lock. | 100 | szt.
18 | Strzykawka tuberkulinowa z igłą 1 ml 0,5 x 16mm oraz 0,4 x 13mm, do wyboru przez użytkownika (a 100 szt) | 190 | op
19 | Strzykawka jednorazowa do pomp infuzyjnych 50 – 60 ml 3 częściowa, luer-lock, czarna skala pomiarowa. Wykonana z polipropylenu. Skalowana co 1 ml. Wpisana do w menu pomp lub działająca na programach innych strzykawek wpisanych do menu pomp | 7200 | szt.
20 | Strzykawka jednorazowa do pomp infuzyjnych 20 ml, do leków światłoczułych, 3 częściowa, luer-lock, biała skala pomiarowa, Skalowana co 1 ml.Wpisana do w menu pomp lub działająca na programach innych strzykawek wpisanych do menu pomp | 100 | szt.
21 | Igła do iniekcji jednorazowa 1,8 x 40mm(a 100 szt) | 8 | op
22 | Strzykawka jednorazowa do pomp infuzyjnych 50, do leków światłoczułych, 3 częściowa, luer-lock, biała skala pomiarowa co 1 ml, dodatkowa skala pomiarowa do 1 ml wytłoczona na tloku, Wpisana do w menu pomp lub działająca na programach innych strzykawek wpisanych do menu pomp | 100 | szt.
23 | Strzykawka Jeanette 50 ml, z dodatkowym łącznikiem luer jednorazowa | 950 | szt.
Razem
Słownie wartość netto Części 2 zamówienia: ........................................................................................ złotych.
Słownie wartość brutto Części 2 zamówienia: ........................................................................................ złotych.
| .................................................. |  |  |  | ..................................................
| miejscowość i data |  |  |  | podpis upoważnionego przedstawiciela Wykonawcy

## CZĘŚĆ_3
Załącznik nr 2 -3 - formularz asortymentowo - cenowy.
Nr postępowania 16/2023/DZP
Dostawa drobnego sprzętu medycznego sterylnego
…………………………………………..
Nazwa Wykonawcy
FORMULARZ ASORTYMENTOWO - CENOWY - Część 3 zamówienia
Część 3 zamówienia: Kaniule, igły i zestawy do znieczuleń
Lp. | Określenie artykułu | Ilość | Jm. | Cena netto | Wartość netto | Podatek VAT |  | Wartość brutto | Nazwa, producent i nr katalogowy
[6 empty] | stawka | kwota
1 | Igła do znieczulenia podpajęczynówkowego typu p-point, G25 88-90 mm, eliptyczny uchwyt z pryzmatem zmieniajacym barwę w trakcie identyfikacji PMR, odczuwalne przejście igły przez oponę twardą, uchwyt mandrynu w kolorze odpowiadającym kodowi rozmiarów z prowadnicą. | 300 | szt.
2 | Igła do znieczulenia podpajęczynówkowego G26 88-90 mm, z prowadnicą, o autramatycznym szlifie, dwupłaszczyznowy szlif, przezroczysty uchwyt loc, uchwyt mandrynu w kolorze odpowiadającym kodowi rozmiarów | 2500 | szt.
3 | Igła do znieczulenia podpajęczynówkowego typu p-point, G27 88 -90 mm, eliptyczny uchwyt z pryzmatem zmieniajacym barwę w trakcie identyfikacji PMR; z prowadnicą, przezroczysty uchwyt lock, odczuwalne przejście igły przez oponę twardą. | 2500 | szt.
4 | Zestaw do znieczuleń zewnątrzoponowych 18 G Zestaw do znieczuleń zewnątrzoponowych: igła Touchy 1 8G, cewnik 20 G wykonany z poliamidu z miękką końcówką, dł. 1000 mm, koniec cewnika zamknięty posiadający trzy otwory boczne, filtr płaski 0,2 µm, system mocowania filtra do skóry, przeźroczysty łącznik zatrzaskowy. Zestaw nie może się składać z pojedynczych elementów. | 4200 | szt.
5 | Zestaw do kaniulacji żył centralnych metodą Seldingera dla dorosłych. Skład: cewnik wykonany z poliuretanu z miękkim końcem, matowy, ze znacznikiem długości, widoczny w RTG, bezpieczne łaczniki, przesuwane regulowane skrzydełka mocujące dla bezpiecznego mocowania cewnika, metalowa prowadnica odporna na zaginanie z elastyczną końcówką J, strzykawka 5ml luer lock, zawór membranowy z możliwością podłączenia infuzji, echogeniczna igła punkcyjna 18G/70mm, Kolorowe oznaczenie zakończeń. W zestawie kabalek łączący do EKG; Parematery kaniuli: dł. prowadnicy 50cm, średnica cewnika F7, długość cewnika 20cm, kanały G16/18/18 | 60 | szt.
5 | Zestaw do kaniulacji żył centralnych metodą Seldingera dla dorosłych. Skład: cewnik wykonany z poliuretanu z miękkim końcem, matowy, ze znacznikiem długości, widoczny w RTG, bezpieczne łaczniki, przesuwane regulowane skrzydełka mocujące dla bezpiecznego mocowania cewnika, metalowa prowadnica odporna na zaginanie z elastyczną końcówką J, strzykawka 5ml luer lock, zawór membranowy z możliwością podłączenia infuzji, echogeniczna igła punkcyjna 18G/70mm, Kolorowe oznaczenie zakończeń. W zestawie kabalek łączący do EKG; Parematery kaniuli: dł. prowadnicy 50cm, średnica cewnika F7, długość cewnika 20cm, kanały G16/16 | 60 | szt.
7 | Kaniula dożylna poliuretanowa 17 G x 45 z dodatkowym portem do wstrzyknięć, posiadająca samozamykający się zawór portu, posiadająca min. 4 paski kontrastujące w RTG, port górny umieszczony bezpośrednio nad skrzydełkami - nie wystający poza ich obręb, posiadająca koreczek z trzpieniem zamykającym światło kaniuli poniżej krawędzi korka, posiadająca automatyczny zatrzask pasywny na końcu mandrynu chroniący przed zakłuciem, port górny oraz skrzydełka w kolorze odpowiadającym rozmiarowi kaniuli, do oferty należy dołączyć powierdzenie badań labolatoryjnych lub klinicznych biokompatybilności materiału z którego wykonany jest cewnik kaniuli | 150 | szt.
8 | Kaniula dożylna 18 G x 33 mm, opis j.w., zielona | 16200 | szt.
9 | Kaniula dożylna 18 G x 45 mm, opis j.w., zielona | 100 | szt.
10 | Kaniula dożylna 20 G x 25 mm, opis j.w., różowa | 11900 | szt.
11 | Kaniula dożylna 20 G x 33 mm, opis j.w., różowa | 500 | szt.
12 | Kaniula dożylna 22 G x 25 mm, opis j.w., niebieska | 5300 | szt.
13 | Kaniula dożylna 24 G x 19 mm, opis j.w., żółta | 100 | szt.
14 | Kaniula dożylna 14 G x 50 mm, opis j.w., pomarańczowa | 300 | szt.
15 | Kaniula dożylna 16 G x 50 mm, opis j.w. szara | 100 | szt.
16 | Kaniula dożylna poliuretanowa 18Gx33 z dodatkowym portem do wstrzyknięć, posiadająca samozamykający się zawór portu, posiadająca min. 4 paski kontrastujące w RTG, port górny umieszczony bezpośrednio nad skrzydełkami - nie wystający poza ich obręb, posiadająca koreczek z trzpieniem zamykającym światło kaniuli poniżej krawędzi korka, port górny oraz skrzydełka w kolorze odpowiadającym rozmiarowi kaniulu, biała; do oferty należy dołączyć powierdzenie badań labolatoryjnych lub klinicznych biokompatybilności materiału z którego wykonany jest cewnik kaniuli | 300 | szt.
17 | Kaniula dożylna poliuretanowa 20 G x 33, opis jak poz. 10. | 1300 | szt.
18 | Kaniula dożylna poliuretanowa 24 G x 19, opis jak poz. 10. | 3800 | szt.
19 | Koreczek do kaniul typu Luer-Lock (a 100 szt) | 600 | op
20 | Koreczek do kaniul typu Luer-Lock dwufunkcyjny, służacy do zamykania kaniuli lub zabezpieczania Strzykawki (a 100 szt) | 510 | op
21 | Kranik do kaniul trójdrożny z wyczuwalnym indykatorem, Wykonany z poliamidu | 3800 | szt.
22 | Igła do stymulacji nerwów odwodowych, typu stimuplex ultra 360, 22Gx80mm | 50 | szt.
23 | Igła do znieczulenia podpajęczynówkowego typu p-point, G22, 88-90 mm, eliptyczny uchwyt z pryzmatem zmieniajacym barwę w trakcie identyfikacji PMR, odczuwalne przejście igły przez oponę twardą, uchwyt mandrynu w kolorze odpowiadającym kodowi rozmiarów z prowadnicą. | 50 | szt.
24 | Igła do stymulacji nerwów odwodowych, typu stimuplex ultra 360, 20Gx100mm | 50 | szt.
25 | Zamknięty system dostępu naczyniowego żylnego lub tętniczego, przezroczysty, bezigłowy, kompatybilny z końcówką Lock i Luer Lock, z silikonową podzielną membraną, umieszczoną w poliwęglanowym przezroczystym konektorze. Bez mechanicznych części wewnętrznych, membrana typu Split Septum, z prostym torem przepływu o przepływie min. 500ml/min. System wytrzymały na ciśnienie płynu iniekcyjnego od 17,2 do 28 barów. Możliwość stosowania do 7 dni lub min 100 aktywacji. Dostosowany do użytku z krwią, tłuszczami, alkoholami i lekami chemioterapeutycznymi. Produkt wolny od PCV. | 100 | szt.
Razem
Słownie wartość netto Części 3 zamówienia: ........................................................................................ złotych.
Słownie wartość brutto Części 3 zamówienia: ........................................................................................ złotych.
| .................................................. |  |  |  |  | ..................................................
| miejscowość i data |  |  |  |  | podpis upoważnionego przedstawiciela Wykonawcy

## CZĘŚĆ_4
Załącznik nr 2 -4 - formularz asortymentowo - cenowy.
Nr postępowania 16/2023/DZP
Dostawa drobnego sprzętu medycznego sterylnego
…………………………………………..
Nazwa Wykonawcy
FORMULARZ ASORTYMENTOWO - CENOWY - Część 4 zamówienia
Część 4 zamówienia: Rurki intubacyjne
Lp. | Określenie artykułu | Ilość | Jm. | Cena netto | Wartość netto | Podatek VAT |  | Wartość brutto | Nazwa, producent i nr katalogowy
[6 empty] | stawka | kwota
1 | Rurka do przedłużonej intubacji do podawania surfaktantu. Wygięte pod kątem ok. 300, z oznakowaną długością co 0,5 cm, z czarnym kołnierzem na końcu rurki intubacyjnej. Z portem do podawania surfaktantu podczas wentylacji noworodka. Ø 2,5.Przezroczysta lub półprzezroczysta | 30 | szt.
2 | Rurka do przedłużonej intubacji do podawania surfaktantu. Wygięte pod kątem ok. 300, z oznakowaną długością co 0,5 cm, z czarnym kołnierzem na końcu rurki intubacyjnej. Z portem do podawania surfaktantu podczas wentylacji noworodka. Ø 3,0. Przezroczysta lub półprzezroczysta | 80 | szt.
3 | Rurka do przedłużonej intubacji do podawania surfaktantu. Wygięte pod kątem ok. 300, z oznakowaną długością co 0,5 cm, z czarnym kołnierzem na końcu rurki intubacyjnej. Z portem do podawania surfaktantu podczas wentylacji noworodka. Ø 3,5. Przezroczysta lub półprzezroczysta | 20 | szt.
4 | Rurka do przedłużonej intubacji do podawania surfaktantu. Wygięte pod kątem ok. 300, z oznakowaną długością co 0,5 cm, z czarnym kołnierzem na końcu rurki intubacyjnej. Z portem do podawania surfaktantu podczas wentylacji noworodka. Ø 2,0. Przezroczysta lub półprzezroczysta | 5 | szt.
5 | Rurka do przedłużonej intubacji. Wygięta pod kątem ok. 300, z oznakowaną długością co 0,5 cm, z czarnym kołnierzem na końcu rurki intubacyjnej. Ø 2,0, 2,5, 3,0, 3,5, 4,0 Przezroczysta lub półprzezroczysta | 100 | szt.
6 | Rurka intubacyjna 2 – 4,0 noworodkowa bez mankietu, bardzo miękka, półprzezroczysta, kontrastująca w RTG, łuk 37 stopni, łącznik 15 mm | 100 | szt.
7 | Maska krtaniowa jednorazowa nr 3 Z mankietem powietrznym oraz dostępem gastrycznym, wyprofilowana anatomicznie z wbudowanym zabezpieczeniem przed Przegryzieniem | 30 | szt.
8 | Maska krtaniowa jednorazowa nr 4, opis jw. | 120 | szt.
9 | Maska krtaniowa jednorazowa nr 5, opis jw. | 80 | szt.
Razem
Słownie wartość netto Części 4 zamówienia: ........................................................................................ złotych.
Słownie wartość brutto Części 4 zamówienia: ........................................................................................ złotych.
| .................................................. |  |  |  |  | ..................................................
| miejscowość i data |  |  |  |  | podpis upoważnionego przedstawiciela Wykonawcy

## CZĘŚĆ_5
Załącznik nr 2-5 - formularz asortymentowo - cenowy.
Nr postępowania 16/2023/DZP
Dostawa drobnego sprzętu medycznego sterylnego
…………………………………………..
Nazwa Wykonawcy
FORMULARZ ASORTYMENTOWO - CENOWY - Część 5 zamówienia
Część 5 zamówienia: Rurki intubacyjne, maski do tlenu, prowadnice
Lp. | Określenie artykułu | Ilość | Jm. | Cena netto | Wartość netto | Podatek VAT |  | Wartość brutto | Nazwa, producent i nr katalogowy
[6 empty] | stawka | kwota
1 | Rurka intubacyjna z mankietem niskociśnieniowym, silikonowana, bez zawartości ftalanów, wyposażona w znaczniki głębokości, w postaci dwóch pełnych pierścieni. Linia RTG na całej długości rurki, oczko Murphy`ego, rozmiar podany na łączniku, baloniku kontrolnym i w co najmniej dwóch miejscach na korpusie rurki, wyraźny znak skracania rurki, sterylna, opakowanie papier folia z punktowymi, fabrycznymi zgrzewami zapewniającymi utrzymanie anatomicznego kształtu rurki rozmiar: 2,5-10 co 0,5mm | 3000 | szt.
2 | Rurka intubacyjna zbrojona mankietem niskociśnieniowym z prowadnicą umieszczoną wewnątrz rurki, silikonowana, bez zawartości ftalanów, wyposażona w znaczniki głębokości, w postaci dwóch pełnych pierścieni. Linia RTG na całej długości rurki, oczko Murphy`ego, rozmiar podany na łączniku, baloniku kontrolnym i w co najmniej dwóch miejscach na korpusie rurki, sterylna, opakowanie papier folia z punktowymi, fabrycznymi zgrzewami zapewniającymi utrzymanie anatomicznego kształtu rurki; rozmiar: 3,0-10,0 co 0,5mm | 500 | szt.
3 | Rurka tracheostomijna z mankietem, silikonowana, bez zawartości ftalanów, linia rtg na całej długości, miękkie gładkie przezroczyste skrzydełka szyldu, balonik kontrolny oznakowany rozmiarem rurki, prowadnica z oliwką ułatwiającą wprowadzenie, dwie tasiemki mocujące w zestawie, pakowane w sztywne opakowanie. Rozmiar nr 7 – 8,0 | 15 | szt.
4 | Rurka nosowo gardłowa, wykonana z miekkiego elastycznego PCV, silikonowana, bez zawartości ftalanów, z zabezpieczeniem przed całkowitym wsunięciem do nosogardzieli, jałowa, rozmiar 2, 3, 4, | 1000 | szt.
5 | Maska do podawania tlenu z drenem, bez zawartości ftalanów, dren o długości 200 – 210 cm | 10000 | szt.
6 | Rurka Guedla, wykonana z PE, długość rurki wytłoczona na kołnierzu. Rozmiary 000-5 | 500 | szt.
7 | Maska anestetyczna nr 3 i 4, jednorazowa | 500 | szt.
7 | Łącznik do regulacji siły ssania | 300 | szt.
8 | Prowadnica do rurek intubacyjnych 1,9 – 3,0, Jednorazowa | 20 | szt.
9 | Prowadnica do trudnych intubacji typu Bougie, skalowana co 1 cm, zagięty koniec ułatwiajacy wprowadzanie, jednorazowego użytku, bez zawartości ftalanów, pakowana w sztywny futerał | 20 | szt.
10 | Prowadnica do rurek intubacyjnych od 6 do 8 zbrojonych, do ukształtowania z drutem Jednorazowa | 20 | szt.
Słownie wartość netto Części 5 zamówienia: ........................................................................................ złotych.
Słownie wartość brutto Części 5 zamówienia: ........................................................................................ złotych.
| .................................................. |  |  |  |  | ..................................................
| miejscowość i data |  |  |  |  | podpis upoważnionego przedstawiciela Wykonawcy

## CZĘŚĆ_6
Załącznik nr 2-6 - formularz asortymentowo - cenowy.
Nr postępowania 16/2023/DZP
Dostawa drobnego sprzętu medycznego sterylnego
…………………………………………..
Nazwa Wykonawcy
FORMULARZ ASORTYMENTOWO - CENOWY - Część 6 zamówienia
Część 6 zamówienia: Układ oddechowy
Lp. | Określenie artykułu | Ilość | Jm. | Cena netto | Wartość netto | Podatek VAT |  | Wartość brutto | Nazwa, producent i nr katalogowy
[6 empty] | stawka | kwota
1 | Obwód oddechowy rozciągliwy do aparatów do znieczulenia dla dorosłych: dwie rury o zmiennej długości (rozciągliwe) - długość po rozciągnięciu 200cm; dodatkowa rura do worka o zmiennej długości (rozciągliwa) - długość po rozciągnięciu 150cm; pamięć kształtu rur (uformowany obwód zachowuje ustawiony kształt); ryflowane złącza 22mmF z EVA (od strony maszyny) zapewniające stabilne połączenie; średnica rur 22mm; trójnik Y z dwoma portami zabezpieczonymi zatyczkami przytwierdzonymi do trójnika (port o średnicy zewnętrznej 5,75 mm - do pomiaru ciśnienia, i port do pomiaru temperatury o średnicy wewnętrznej 7,7mm); kolanko 15mmM-22mmM/15mmF z portem luer lock z wkręcanym koreczkiem; zatyczka 22mmF zabezpieczająca układ przed wpadaniem ciał obcych / tester szczelności; worek oddechowy bezlateksowy, 2 l - informacja o braku lateksu umieszczona na kołnierzu worka; czysty mikrobiologicznie | 1200 | szt.
Razem
Słownie wartość netto Części 6 zamówienia: ........................................................................................ złotych.
Słownie wartość brutto Części 6 zamówienia: ........................................................................................ złotych.
| .................................................. |  |  |  |  | ..................................................
| miejscowość i data |  |  |  |  | podpis upoważnionego przedstawiciela Wykonawcy

## CZĘŚĆ_7
Załącznik nr 2-7 - formularz asortymentowo - cenowy.
Nr postępowania 16/2023/DZP
Dostawa drobnego sprzętu medycznego sterylnego
…………………………………………..
Nazwa Wykonawcy
FORMULARZ ASORTYMENTOWO - CENOWY - Część 7 zamówienia
Część 7 zamówienia: Ostrza chirurgiczne
Lp. | Określenie artykułu | Ilość | Jm. | Cena netto | Wartość netto | Podatek VAT |  | Wartość brutto | Nazwa, producent i nr katalogowy
[6 empty] | stawka | kwota
1 | Zestaw do szynowania moczowodów F 5, F6, F8 | 25 | szt.
2 | Filtr przeciwbakteryjny do obwodu oddechowego do aparatu do znieczuleń, dł. 9 cm | 3500 | szt.
3 | Kaniula donosowa dla wcześniaków, czerwona | 30 | szt.
4 | Nożyczki do laparoskopii jednorazowego użytku, średnica trzonu 5 mm, długość 35 cm | 3 | szt.
5 | Pokrowiec sterylny na przewody – tubus. Rozmiar 200 x 16 cm. | 3600 | szt.
6 | Ostrze chirurgiczne ze stali węglowej z wygrawerowanym numerem ostrza, jednorazowe, wymienne, sterylne do skalpeli po 100 szt/op nr 10 | 30 | op.
7 | Ostrze chirurgiczne ze stali węglowej z wygrawerowanym numerem ostrza, jednorazowe wymienne sterylne do skalpeli po 100 szt/op nr 15 | 60 | op.
8 | Ostrze chirurgiczne ze stali węglowej z wygrawerowanym numerem ostrza, jednorazowe wymienne sterylne do skalpeli po 100 szt/op nr 20 | 30 | op.
9 | Ostrze chirurgiczne ze stali węglowej z wygrawerowanym numerem ostrza, jednorazowe wymienne sterylne do skalpeli po 100 szt/op nr 22 | 50 | op.
10 | Ostrze chirurgiczne ze stali węglowej z wygrawerowanym numerem ostrza, jednorazowe wymienne sterylne do skalpeli po 100 szt/op nr 24 | 50 | op.
11 | Jednorazowa staza bezlateksowa w formie taśmy z perforacjami , opakowanie - kartonik , 25 szt /op , kolor niebieski | 1000 | op.
12 | Ostrze chirurgiczne ze stali węglowej z wygrawerowanym numerem ostrza, jednorazowe wymienne sterylne do skalpeli po 100 szt/op nr 11 | 60 | op.
Razem
Słownie wartość netto Części 7 zamówienia: ........................................................................................ złotych.
Słownie wartość brutto Części 7 zamówienia: ........................................................................................ złotych.
| .................................................. |  |  |  |  | ..................................................
| miejscowość i data |  |  |  |  | podpis upoważnionego przedstawiciela Wykonawcy

## CZĘŚĆ_8
Załącznik nr 2-8- formularz asortymentowo - cenowy.
Nr postępowania 16/2023/DZP
Dostawa drobnego sprzętu medycznego sterylnego
…………………………………………..
Nazwa Wykonawcy
FORMULARZ ASORTYMENTOWO - CENOWY - Część 8 zamówienia
Część 8 zamówienia: Różny drobny sprzęt sterylny
Lp. | Określenie artykułu | Ilość | Jm. | Cena netto | Wartość netto | Podatek VAT |  | Wartość brutto | Nazwa, producent i nr katalogowy
[6 empty] | stawka | kwota
1 | Jednorazowa sztanca biopsyjna o średnicy 4mm | 40 | szt.
2 | Filtr infuzyjny noworodkowy F-62 /0,22 µm | 80 | szt.
3 | Nożyczki do przecinania zaciskaczy do pępowiny | 100 | szt.
4 | Opaska identyfikacyjna dla noworodków przezroczysta | 24000 | szt.
5 | Worek do moczu dla chłopców sterylny | 3000 | szt.
6 | Worek do moczu dla dziewczynek sterylny | 3000 | szt.
7 | Woreczek ekstrakcyjny 800 ml rozm. 2 | 180 | szt.
8 | Woreczek ekstrakcyjny 1200 ml | 90 | szt.
9 | Woreczek ekstrakcyjny o poj. 200 ml | 450 | szt.
10 | Woreczek ekstrakcyjny o poj. 400 ml | 180 | szt.
11 | Zaciskacz do pępowiny | 8000 | szt.
12 | Złączka do cewników i sond | 50 | szt.
13 | Endosampler | 150 | szt.
14 | Jednorazowy antykolkowy smoczek dla wczesniaków , wykonany z naturalnej gumy lateksowej , miękki, elastyczny, sterylny, pakowany jednostkowo, pasujący do butelki NUK | 1000 | szt.
15 | Jednorazowy smoczek o anatomicznym kształcie dla wczesniaków oraz dzieci o niskiej wadze urodzeniowej , przeznaczone do wagi ciała poniżej 1750 g , wykonane z bardzo miękkiego naturalnego lateksu , sterylny , pakowany jednostkowo, pasujący do butelki NUK | 1000 | szt.
16 | Jednorazowy smoczek o zmiennym przepływie dla wcześniaków z otworem ( W ) umożliwiającym wypływ pokarmu w 3 róznych prędkościach , wykonany z termoplastycznego elastomeru ,pakowany próżniowo , pasujący do butelek o gwincie standardowym | 1000 | szt.
17 | Jednorazowy smoczek dla niemowląt ( 0-6 m ) z pojedynczym przepływem i średnim wypływie , wykonany z termoplastycznego elastomeru , pakowany próżniowo , pasujący do butelek o gwincie standardowym . | 1000 | szt.
18 | Smoczek z nakrętką typu Nutricia standard na butelkę szklaną Nuk | 4000 | szt.
19 | Mikrokuweta do pomiaru glukozy (Hemocue) 1 op. max. 100 szt. | 700 | szt.
20 | Igła lokalizacyjna 20 G x 100 mm | 200 | szt.
21 | Kateter HSG balloon, CH 8 2,66 LG 230 mm | 75 | szt.
22 | Igły do Carpuli 04 x 38 mm | 100 | szt.
23 | Patyczki do badania czystości pochwy | 1800 | szt.
24 | Marker medyczny sterylny do skóry z linijką | 1800 | szt.
25 | Szczoteczka cytologiczna do pobierania materiału z szyjki maczicy i kanału u kobiet w ciąży. Pręcik i skrzydełka szczoteczki pokryte delikatnym puchem. Długość szczoteczki 17 - 18 cm. | 1100 | szt.
26 | Rurka (kanka) odbytnicza CH 16 | 150 | szt.
27 | Bezpieczny nakłuwacz mini 28 G, głębokość penetracji 1,6 mm | 300 | szt.
28 | Bezpieczny nakłuwacz noworodkowy, ostrze 1,5 mm, głębokość penetracji 1,2 mm | 1000 | szt.
29 | Pesar kołniezowy szyjki macicy 2,1cm | 30 | szt.
30 | Dren silikonowy sterylny CH 27 dł. 50 cm | 65 | szt.
31 | Dren silikonowy sterylny CH 30 dł. 50 cm | 100 | szt.
32 | Dren silikonowy sterylny CH 24 dł. 50 cm | 150 | szt.
33 | Dren silikonowy sterylny CH 26 dł. 50 cm | 80 | szt.
34 | Kaniula dotętnicza z kulkowym zaworem odcinającym typu FloSwitch , skrzydełka ułatwiajace zamocowanie cewnika | 100 | szt.
35 | Dren silikonowy sterylny CH 30 dł. 50 cm | 80 | szt.
36 | Szpatułka laryngologiczna jałowa w opakowaniu jednostkowym | 1000 | szt.
Razem
Słownie wartość netto Części 8 zamówienia: ........................................................................................ złotych.
Słownie wartość brutto Części 8 zamówienia: ........................................................................................ złotych.
| .................................................. |  |  |  |  | ..................................................
| miejscowość i data |  |  |  |  | podpis upoważnionego przedstawiciela Wykonawcy

## CZĘŚĆ_9
Załącznik nr 2-9- formularz asortymentowo - cenowy.
Nr postępowania 16/2023/DZP
Dostawa drobnego sprzętu medycznego sterylnego
…………………………………………..
Nazwa Wykonawcy
FORMULARZ ASORTYMENTOWO - CENOWY - Część 9 zamówienia
Część 9 zamówienia: Sterylne układy do pomp i respiratorów dla noworodków
Lp. | Określenie artykułu | Ilość | Jm. | Cena netto | Wartość netto | Podatek VAT |  | Wartość brutto | Nazwa, producent i nr katalogowy
[6 empty] | stawka | kwota
1 | Czujnik brzuszny oddechowy do Infant Flow NCPAP Firmy Viasys | 20 | szt.
2 | Komora jednorazowa z automatycznym napełnieniem wodą MR 850 do Infant Flow NCPAP firmy Viasys. Wyposażona w dwa pływaki zapewniające prawidłowy poziom płynu oraz zabezpieczajace przed przelaniam. Dren doprowadzajacy wodę o długości 0,9m. | 200 | szt.
3 | Układ rur do Infant Flow NCPAP firmy Viasys. Jednorazowy układ oddechowy z podgrzewanym ramieniem wdechowym o długości 110-140 cm, średnicy wewnętrznej 10 mm, Zawierający odcinek 30 cm bez podgrzewania. Generator umożliwiajacy podłączenie noworodka do układu oddechowego. Linia wydechowa połączona z generetorem poprzez przegub obrotowy. Układ musi być przystosowany do nawilżacza model MR 850 f. Fischer & Paykel – zawiera końcówki donosowe dwudrożne o rozmiarach: Mocowanie do czapeczek z rzepem | 200 | szt.
4 | Układ rur do respiratora Babylog 8000 plus do wentylacji noworodków, ze spiralą grzejną w układzie wdechowym i pułapką wodną w układzie wydechowym. Z portem Monitorowania temperatury i złączem styku spirali grzejnej typu trójkątnego. Z komorą jednorazową z automatycznym Napełnieniem wody MR 290 | 20 | szt.
5 | Smoczek do NCPAP | 10 | szt.
6 | Maseczka nosowa, podstawa maski przejrzysta, umożliwiająca wzrokową kontrolę drożności przepływu gazów oddechowych oraz jej właściwego położenia. Rozmiary: S, M, L, XL. Maseczka musi być kompatybilna Z generatorem z pozycji 3 .Średnica S- 40 mm, M - 50 mm | 350 | szt.
7 | Czapeczka wykonana z bawełny wyposażona w rzep w kształcie litery T do mocowania zaczepu z generatorem na głowie noworodka. Rozmiary: 0, 1, 2, 3, 4, 5, 6, , 8 Czapeczka musi być kompatybilna z generatorem z pozycji 3. | 300 | szt.
8 | Układ rur do resuscytatora Neopuff do inkubatora Panda Warmer. Długość linii wdechowej min. 120 cm. Na końcu układu zastawka PEEP. Zgodny z instrukcją obsługi, inkubator nowy na gwarancji. | 600 | szt.
9 | Dren doprowadzający gaz do dziecka | 50 | szt.
10 | Dren doprowadzający gaz do aparatu | 50 | szt.
11 | Układ oddechowy dla noworodków do respiratora Fabian. Z dwoma kolorami rur odróżniających wdech i wydech. Z podgrzewanym ramieniem wdechowym zawierającym niepodgrzewane przedłużenie do inkubatora, linię pomiaru ciśnienia, pułapkę wodną na ramieniu wydechowym, przepływ powyżej 4 litrów/minutę | 10 | szt.
12 | Komora nawilżacza z automatycznnym napełnieniem wodą MR850. Wyposażona w dwa pływaki zapewniające prawidłowy poziom płynu oraz zabezpieczające przed przelaniem. Dren doprowadzajacy wodę o długości 0,9m | 10 | szt.
13 | Maseczka nosowa kompatybilna z układem poz. 11. Rozmiar S, M | 10 | szt.
14 | Adapter do funkcji nCPAP o długości 56 cm | 100 | szt.
15 | Układ oddechowy noworodkowy z generatorem przystosowany do nawilżacza model MR 850 f. Fischer & Paykel. Skład zestawu: odcinek wdechowy podgrzewany dł. 1,2 m śred. Wew. 10 mm odcinek wydechowy niepodgrzewany, łącznik nawilżacza z respiratorem ze złączką nCPAP, końcówka donosowa (3 szt.), odcinek pomiarowy dł. 2,1 m, generator. | 10 | szt.
Razem
Słownie wartość netto Części 9 zamówienia: ........................................................................................ złotych.
Słownie wartość brutto Części 9 zamówienia: ........................................................................................ złotych.
| .................................................. |  |  |  |  | ..................................................
| miejscowość i data |  |  |  |  | podpis upoważnionego przedstawiciela Wykonawcy

## CZĘŚĆ_10
Załącznik nr 2-10 - formularz asortymentowo - cenowy.
Nr postępowania 16/2023/DZP
Dostawa drobnego sprzętu medycznego sterylnego
…………………………………………..
Nazwa Wykonawcy
FORMULARZ ASORTYMENTOWO - CENOWY - Część 10 zamówienia
Część 10 zamówienia: Zestawy portów do przewlekłej infuzji
Lp. | Określenie artykułu | Ilość | Jm. | Cena netto | Wartość netto | Podatek VAT |  | Wartość brutto | Nazwa, producent i nr katalogowy
[6 empty] | stawka | kwota
1 | Port wszczepialny do przewlekłej infuzji do układu żylnego, polisulfonowy z komora tytanową, o wymiarach wysokość 13,2 mm podstawa 35 x 27 mm, średnica przegrody 12 mm, waga 5 g, pojemność wewnętrzna 0,5 ml, z cewnikiem silikonowym o długości 800 mm i o średnicy zewnętrznej 2,2 mm średnicy wewnętrznej 1,0 mm. Port dostosowany zestawu wprowadzającego z poz. 3. Igła z drenem, skrzydełkami i zaciskiem. Igła do płukania portu 22G x 2, cewnik oznaczony co 1 cm i opisany co 5 cm, nieprzepuszczalny dla promieni RTG | 10 | szt.
2 | Igły do portu ze skrzydełkami, długość 20 mm i 25 mm, G 20. Igła połączona z cewnikiem 200 ±10 mm, dodatkowy zacisk na cewniku, Posiadająca system zapobiegający przypadkowemu zakłuciu, igła zagięta, zaokrąglona o szlifie łyżeczkowym, o ostrym zakończeniu. | 4600 | szt.
3 | Zestaw do wszczepiania portów, 7 F i 8,5 F, składający się z: Igły Seldingera 18G, prowadnicy Seldingera, rozszerzacza z odrywalną osłonką, tunelizator tępo zakończony, Strzykawki, bez zawartości lateksu. | 10 | szt.
Razem
Słownie wartość netto Części 10 zamówienia: ........................................................................................ złotych.
Słownie wartość brutto Części 10 zamówienia: ........................................................................................ złotych.
| .................................................. |  |  |  |  | ..................................................
| miejscowość i data |  |  |  |  | podpis upoważnionego przedstawiciela Wykonawcy

## CZĘŚĆ_11
Załącznik nr 2 -11 - formularz asortymentowo - cenowy.
Nr postępowania 16/2023/DZP
Dostawa drobnego sprzętu medycznego sterylnego
…………………………………………..
Nazwa Wykonawcy
FORMULARZ ASORTYMENTOWO - CENOWY - Część 11 zamówienia
Część 11 zamówienia: Elektroda neutralna do diatermii Erbe VIO
Lp. | Określenie artykułu | Ilość | Jm. | Cena netto | Wartość netto | Podatek VAT |  | Wartość brutto | Nazwa, producent i nr katalogowy
[6 empty] | stawka | kwota
1 | Elektroda neutralna jednorazowa, dzielona,okrągła z pierścieniem ekwipotencjalnym ( pierścień bezpieczeństwa) do diatermii Erbe VIO | 3500 | szt.
Razem
Słownie wartość netto Części 11 zamówienia: ........................................................................................ złotych.
Słownie wartość brutto Części 11 zamówienia: ........................................................................................ złotych.
| .................................................. |  |  |  |  | ..................................................
| miejscowość i data |  |  |  |  | podpis upoważnionego przedstawiciela Wykonawcy

## CZĘŚĆ_12
Załącznik nr 2 -12 - formularz asortymentowo - cenowy.
Nr postępowania 16/2023/DZP
Dostawa drobnego sprzętu medycznego sterylnego
…………………………………………..
Nazwa Wykonawcy
FORMULARZ ASORTYMENTOWO - CENOWY - Część 12 zamówienia
Część 12 zamówienia: Przyrządy do infuzji i przetaczania płynów
Lp. | Określenie artykułu | Ilość | Jm. | Cena netto | Wartość netto | Podatek VAT |  | Wartość brutto | Nazwa, producent i nr katalogowy
[6 empty] | stawka | kwota
1 | Przedłużacz do pomp infuzyjnych 20 cm, luer lock | 10 | szt.
2 | Kranik trojdrożny wykonany z poliwęglanu, odporny na ciśnienie do 4 bar, z optycznym i wyczuwalnym indykatorem otwarty/zamknięty, z drenem 10cm wolnym od ftalanów | 50 | szt.
3 | Kranik trojdrożny wykonany z poliwęglanu, odporny na ciśnienie do 4 bar, z optycznym i wyczuwalnym indykatorem otwarty/zamknięty, z drenem 25cm wolnym od ftalanów | 700 | szt.
4 | Kranik trojdrożny wykonany z poliwęglanu, odporny na ciśnienie do 4 bar, z optycznym i wyczuwalnym indykatorem otwarty/zamknięty, z drenem 100cm wolnym od ftalanów | 3400 | szt.
5 | Kranik trojdrożny wykonany z poliwęglanu, odporny na ciśnienie do 4 bar, z optycznym i wyczuwalnym indykatorem otwarty/zamknięty, z drenem 125-150cm wolnym od ftalanów | 100 | szt.
6 | Przyrząd do przetaczania płynów infuzyjnych do pompy Medima Lime S, długość 285 cm | 5800 | szt.
7 | Dren do pompy Infusomat Space Lime Typu IV standard Luer Lock | 30 | szt.
8 | Dren do pompy infuzyjnej, przepływowej Infusomat Space, dł. 250 cm z filtrem 200 µm, do transfuzji krwi | 5 | szt.
9 | Dren do pompy infuzyjnej, przepływowej Infusomat Space, dł. 250 cm z filtrem 200 µm, do leków światłoczułych | 10 | szt.
10 | Przyrząd do przetaczania płynów infuzyjnych do pompy Volumat MC Agila | 20 | szt.
11 | Przedłużacz do pomp infuzyjnych bursztynowy, informacja na temat objetości wypełnienia drenu na opakowaniu kazdego przedłużacza, długość 150 cm, luer lock | 200 | szt.
12 | Przedłużacz do pomp infuzyjnych, informacja na temat objetości wypełnienia drenu na opakowaniu kazdego przedłużacza, długość 150 cm, luer lock | 20000 | szt.
13 | Przyrząd do przetaczania krwi: komora kroplowa o dł. okolo 85mm, zaopatrzony w zamykany antybakteryjny filtr powietrza, posiadający przecyzyjny regulator przepływu, z zaczepem do mocowania końcówki drenu na tylnej powierzchni, dren o długości 150 cm. w opakowaniu papierowo - foliowym typu blister-pack | 1000 | szt.
14 | Przyrząd do przetaczania płynów infuzyjnych, do leków światłoczułych, duża komora kroplowa o długości min 55mm w czesci przeźroczystej, dren i długości 150cm, bez zawartości ftalanów, pakowany razem z workiem chronicacym butelkę z płynem infuzyjnym przed światłem | 300 | szt.
15 | Aparat do infuzji grawitacyjnych, długość komory kroplowej wraz z przeźroczystym kolcem minimum 120 mm, dwuczęściowa komora kroplowa z pierścieniem w połowie długości. Precyzyjny zacisk rolkowy z dodatkowym otworem do umieszczenia igły biorczej po użyciu. Długość drenu 180 cm, Posiada filtr hydrofobowy na koncu drenu zabezpieczajacy przed wyciekaniem plynu z drenu podczas jego wypelniania oraz filtr hydrofilny w komorze kroplowej zabezpieczający przed dostaniem się powietrza do drenu po oprożnieniu komory kroplowej. Z zastawką bezzwrotną. sterylny. | 300 | szt.
16 | Przyrząd do przetaczania płynów: dwuczęściowa komora kroplowa o dł min 60 mm (część przeźroczysta), z pierścieniem w połowie długości. bardzo ostra przeźroczysta dwupłaszczyznowa igła biorcza, zaopatrzony w zamykany antybakteryjny filtr powietrza, posiadający przecyzyjny regulator przepływu, z zaczepem do mocowania końcówki drenu, logo producenta na przyrządzie, dren o długości 150cm, w opakowaniu papierowo - foliowym typu blister-pack | 55000 | szt.
Razem
Słownie wartość netto Części 12 zamówienia: ........................................................................................ złotych.
Słownie wartość brutto Części 12 zamówienia: ........................................................................................ złotych.
| .................................................. |  |  |  |  | ..................................................
| miejscowość i data |  |  |  |  | podpis upoważnionego przedstawiciela Wykonawcy

## CZĘŚĆ_13
Załącznik nr 2 -13 - formularz asortymentowo - cenowy.
Nr postępowania 16/2023/DZP
Dostawa drobnego sprzętu medycznego sterylnego
…………………………………………..
Nazwa Wykonawcy
FORMULARZ ASORTYMENTOWO - CENOWY - Część 13 zamówienia
Część 13 zamówienia: Wzierniki
Lp. | Określenie artykułu | Ilość | Jm. | Cena netto | Wartość netto | Podatek VAT |  | Wartość brutto | Nazwa, producent i nr katalogowy
[6 empty] | stawka | kwota
1 | Wzierniki ginekologiczne jednorazowe typu Cusco, wielkości XS, S, M i L | 30000 | szt.
2 | Wzierniki ginekologiczne jednorazowe typu Cusco, wielkość XXS dziecięcy (żółty) | 200 | szt.
3 | Wziernik z ewakuatorem dymu do zabiegów konizacji szyjmi macicy | 25 | szt.
Razem
Słownie wartość netto Części 13 zamówienia: ........................................................................................ złotych.
Słownie wartość brutto Części 13 zamówienia: ........................................................................................ złotych.
| .................................................. |  |  |  |  | ..................................................
| miejscowość i data |  |  |  |  | podpis upoważnionego przedstawiciela Wykonawcy

## CZĘŚĆ_14
Załącznik nr 2 -14 - formularz asortymentowo - cenowy.
Nr postępowania 16/2023/DZP
Dostawa drobnego sprzętu medycznego sterylnego
…………………………………………..
Nazwa Wykonawcy
FORMULARZ ASORTYMENTOWO - CENOWY - Część 14 zamówienia
Część 14 zamówienia: Fartuch operacyjny wzmocniony i zestaw przeciwko ADIS
Lp. | Określenie artykułu | Ilość | Jm. | Cena netto | Wartość netto | Podatek VAT |  | Wartość brutto | Nazwa, producent i nr katalogowy
[6 empty] | stawka | kwota
1 | Zestaw sterylny przeciwko AIDS | 20 | szt.
2 | Fartuch jednorazowy operacyjny z włókniny polipropylenowej z mankietem bawełnianym lub poliestrowym, gramatura min. 35 g/m2 , zapinany z tyłu, wzmocniony przód i przedramiona,szwy na rękawach wykonane metodą ultradźwiękową, jałowy Rozmiary M, L, XL, XXL | 500 | szt.
Razem
Słownie wartość netto Części 14 zamówienia: ........................................................................................ złotych.
Słownie wartość brutto Części 14 zamówienia: ........................................................................................ złotych.
| .................................................. |  |  |  |  | ..................................................
| miejscowość i data |  |  |  |  | podpis upoważnionego przedstawiciela Wykonawcy

## CZĘŚĆ_15
Załącznik nr 2 -15 - formularz asortymentowo - cenowy.
Nr postępowania 16/2023/DZP
Dostawa drobnego sprzętu medycznego sterylnego
…………………………………………..
Nazwa Wykonawcy
FORMULARZ ASORTYMENTOWO - CENOWY - Część 15 zamówienia
Część 15 zamówienia: butelki do pokarmu do Banku Mleka Kobiecego
Lp. | Określenie artykułu | Ilość | Jm. | Cena netto | Wartość netto | Podatek VAT |  | Wartość brutto | Nazwa, producent i nr katalogowy
[6 empty] | stawka | kwota
1. | Butelki jednorazowego użytku, sterylne o pojemności 130 ml, z nakrętką, z podziałką od 10 ml do 130 ml, wykonane z polipropylenu. Butelki przeznaczone do pasteryzacji, przechowywania, zamrażania mleka kobiecego. Odporne na ogrzewanie do 130o C i ochłodzenia do temp. -20o C. Butelki muszą być kompatybilne z pasteryzatorem f. Sterifeed „ S90 eco”. Butelka powinna być pakowana w pojedyncze sterylne woreczki. Opakowanie max. 100 szt. butelek. | 38000 | szt.
2. | Butelki z nakrętką jednorazowego użytku, sterylne, o pojemności 100ml, przeznaczone do zbierania mleka przez dawczynie, pakowane pojedynczo. | 2000 | szt.
3. | Butelki z nakrętką jednorazowego użytku, sterylne, o pojemności do 15 ml (podziałka co 5 ml), przeznaczone do zbierania mleka przez Pacjentki, pakowane pojedynczo. | 1000 | szt.
4. | Butelki z nakrętką jednorazowego użytku, sterylne, o pojemności 50 ml, przeznaczone do zbierania mleka przez dawczynie, pakowane pojedynczo. | 400 | szt.
Razem
Słownie wartość netto Części 15 zamówienia: ........................................................................................ złotych.
Słownie wartość brutto Części 15 zamówienia: ........................................................................................ złotych.
| .................................................. |  |  |  |  | ..................................................
| miejscowość i data |  |  |  |  | podpis upoważnionego przedstawiciela Wykonawcy

## CZĘŚĆ_16
Załącznik nr 2 -16 - formularz asortymentowo - cenowy.
Nr postępowania 16/2023/DZP
Dostawa drobnego sprzętu medycznego sterylnego
…………………………………………..
Nazwa Wykonawcy
FORMULARZ ASORTYMENTOWO - CENOWY - Część 16 zamówienia
Część 16 zamówienia: Igły biopsyjne
Lp. | Określenie artykułu | Ilość | Jm. | Cena netto | Wartość netto | Podatek VAT |  | Wartość brutto | Nazwa, producent i nr katalogowy
[6 empty] | stawka | kwota
1 | Igła do biopsji cienkoigłowej ze strzykawką 22 G x 250 mm | 5 | szt.
2 | Igła do biopsji cienkoigłowej ze strzykawką 20 G x 160 mm | 5 | szt.
3 | Igła do biopsji cienkoigłowej ze strzykawką 18 G x 250 mm | 5 | szt.
4 | igła biopsyjna do aparatu Pro-Mag I 14 G x 10 cm, z końcówką widoczną pod kontrolą USG | 200 | szt.
Razem
Słownie wartość netto Części 16 zamówienia: ........................................................................................ złotych.
Słownie wartość brutto Części 16 zamówienia: ........................................................................................ złotych.
| .................................................. |  |  |  |  | ..................................................
| miejscowość i data |  |  |  |  | podpis upoważnionego przedstawiciela Wykonawcy

## CZĘŚĆ_17
Załącznik nr 2 -17 - formularz asortymentowo - cenowy.
Nr postępowania 16/2023/DZP
Dostawa drobnego sprzętu medycznego sterylnego
…………………………………………..
Nazwa Wykonawcy
FORMULARZ ASORTYMENTOWO - CENOWY - Część 17 zamówienia
Część 17 zamówienia: Zestawy i przyrządy do pracowni leków cytostatycznych.
Lp. | Określenie artykułu | Ilość | Jm. | Cena netto | Wartość netto | Podatek VAT |  | Wartość brutto | Nazwa, producent i nr katalogowy
[6 empty] | stawka | kwota
1 | Przyrząd do pobierania i podawania leków z worka Viaflo. Przyrząd do transferu leków wolny od lateksu, DEHP, ilość wkłuć strzykawki: min. 10, zawor bezigłowy porcie aktywowana zamkniętym adapterem męskim luer ( luer- lock) i końcówką luer, nierozerwalne połączenie z workiem przy zamkniętym klipsie zabezpieczającym, ergonomiczny i łatwy w użyciu. Produkt jałowy. | 1500 | szt.
2 | Przyrząd do dostępu do worka Viaflo. Przyrząd wolny od lateksu, DEHP,zawierający igłe 17Ga, kołnierz dostosowany do fiolki o średnicy 20 mm. Gwarantujący bezpieczne połączenie z workiem i fiolką. Produkt jałowy, jednorazowaego użycia. | 500 | szt.
3 | Przyrząd dostępu do worka lub butelki bez odpowietrzania. Port dostępu z zaworem bezigłowym (do wielokrotnego użycia 100 podań lub 72 h - po dezynfekcji - potwierdzone w instrukcji obsługi); kompatybilny z pozycją 8 i 9 - szczelne, bezpieczne połączenie - potwierdzone w instrukcji obsługi. Długość przyrządu 9,6cm; zakończona adapterem do plastikowej iglicy zestawu infuzyjnego; zapobiegająca wyciekowi przed pierwszym nakłuciem iglicą zestawu infuzyjnego; objętość wypełnienia 0.61 ml. Produkt bez zawartości DEHP, lateksu. Produkt sterylny. Produkt jednorazowego użycia. | 6000 | szt.
4 | Przyrząd do pobierania i podawania leków cytotoksycznych z worka i butelki z filtrem hydrofobowym. Objętość wypełnienia 0.5ml. IlośC aktywacji zastawki bezigłowej 100 aktywacji. Długość przyrządu w granicach 9-10cm. Zastawka bezigłowa kompatybilna z pozycją 8 i 9. Pozbawiony DEHP, PCV. Jałowy. Apirogenny. | 2500 | szt.
5 | Przyrząd do pobierania leków okalający fiolkę ( 20 i 13 mm, do wyboru Zamawiającego) zawierający zawór bezigłowy, (do wielokrotnego użycia 100 podań lub 7 dni – po dezynfekcji), pojemność wypełnienia 0.14 ml. Produkt jednorazowego użycia. Jałowy, apirogenny. Zastawka bezigłowa kompatybilna z pozycją 8 i 9. Pozbawiony DEHP. Jałowy. Apirogenny. | 1500 | szt.
6 | Przyrząd do pobierania leków okalający fiolkę ( 20 i 13 mm, do wyboru Zamawiającego); posiadający balon do pochłaniania szkodliwych aerozoli i oparów o pojemności do 60ml; zawierający zawór bezigłowy, (do wielokrotnego użycia 100 podań lub 7 dni – po dezynfekcji), pojemność wypełnienia 0.14 ml. Produkt jednorazowego użycia. Jałowy, apirogenny. Zastawka bezigłowa kompatybilna z pozycją 8 i 9. Pozbawiony DEHP. Jałowy. Apirogenny. | 1000 | szt.
7 | Przyrząd do pobierania leków z mikrokolcem fiolkę uniwersalny z zaworem bezigłowym. Przyrząd do transferu leków cytostatycznych, jednorazowego użytku, urządzenie do przygotowywania i dzielenia leków z fiolek zakończonych gumowym korkiem wykonane z materiałów odpornych na kontakt ze składnikami chemioterapeutyków, zaopatrzone w hydrofobowy i lipofodowy odpowietrznik z filtrem 0,2µm oraz w końcówkę z zastawką aktywowaną połączeniem typu luer, bezigłowe połączenie chroniące przed przypadkowym zakłuciem, odpowietrznik z filtrem wyrównujący ciśnienie w fiolce i minimalizujący ryzyko narażenia na kontakt z lekiem (minimalizuje ryzyko powstawania aerozolu), krótki bolec. Przeznaczony do leków cytostatycznych, końcówka z zastawką chroniącą przed przypadkowym wylaniem leku z fiolki. Nie zawierający DEHP, lateksu oraz metali. Zastawka bezigłowa kompatybilna z pozycją 8 i 9. Opakowanie indywidualne jałowe, oraz opakowanie jałowe po 10 szt. Jałowy. Apirogenny. | 7000 | szt.
8 | Zamknięty adapter luer męski wraz ze strzykawkę luer -lock o pojemnościach 3, 5, 10, 20, 30 ml. Zamykający bezigłowy zawór z końcówką luer męską, szczelne podłączenie do strzykawki luer-lock, posiadający bezpieczne, szczelne połączenie luer-lock, w części dokręcającej do strzykawki posiadający dwa wcięcia zabezpieczające przed przypadkowym odkręceniem, samoczynnie zamykające dostęp po rozłączeniu od zaworu bezigłowego, zapobiegający wyciekowi leku cytostatycznego podczas przygotowania i transportu leku w strzykawce, objętość wypełnienia max. 0,12 ml z osłonką końcówki luer-lock, nie zawierający DEHP, PCV, lateksu oraz metali. Zestaw sterylny. Apirogenny. Zastawka bezigłowa kompatybilna z pozycją 1,3,4,5,6,7,13,16,17,18,19,20,21,22,23. | 6000 | szt.
9 | Zamknięty adapter luer męski wraz ze strzykawkę luer -lock o pojemnościach 60 ml. Zamykający bezigłowy zawór z końcówką luer męską, szczelne podłączenie do strzykawki luer-lock, posiadający bezpieczne, szczelne połączenie luer-lock, w części dokręcającej do strzykawki posiadający dwa wcięcia zabezpieczające przed przypadkowym odkręceniem, samoczynnie zamykające dostęp po rozłączeniu od zaworu bezigłowego, zapobiegający wyciekowi leku cytostatycznego podczas przygotowania i transportu leku w strzykawce, objętość wypełnienia max. 0,12 ml z osłonką końcówki luer-lock, nie zawierający DEHP, PCV, lateksu oraz metali. Zestaw jałowy. Apirogenny. Zastawka bezigłowa kompatybilna z pozycją 1,3,4,5,6,7,13,16,17,18,19,20,21,22,23. | 1000 | szt.
10 | Przyrząd światłoczuły do podaży leków cytotoksycznych z końcówką male luer - kompatybliny z poz. 1; do podaży 3 leków onkologicznych oraz linia zakończona spkie do płynu infuzyjnego. Przyrząd zawiera 3 x wbudowane zawory jednorkierunkowe oraz 4 klamry zaciskające na ramieniach odprowadzających oraz uniwersalne podłączenie do linii infuzyjnych. Nie zawierający lateksu, DEHP. Apirogenny. Produkt jałowy, jednorazowego użycia. | 800 | szt.
11 | Adapter uniwersalny z do podaży leków cytotoksycznych z końcówką luer męską - kompatybilny z poz. 1. Światłoczuły, długość 10cm; pojemność wypełnienia 1ml. zawierający : adapter męski luer-lock kompatybilnym z pozycją nr 2. Nie zawierający lateksu, DEHP. Apirogenny. Produkt jałowy. | 80 | szt.
12 | Zestaw do Taxoli. Zestaw do infuzji z komorą i filtrem 15 µm oraz filtrem 0.2µm wbudowanym w linię nfuzyjną. Nie zawierający lateksu, PCV, DEHP. Apirogenny. Produkt jałowy. | 4500 | szt.
13 | Zawór do bezpiecznej podaży cytostatyków. Bezigłowy zawór dostępu żylnego (system nie zawierający lateksu, PCV, DEHP, metalu, nadciśnienie powyżej 30 psi, podciśnienie min.12,5psi, obudowa systemu wykonana z tworzywa przezroczystego). Kompatybilny z pozycją nr 8 i 9 - szczelne, bezpieczne połączenie. Produkt jałowy. Nie zawierający DEHP, PCV, lateksu oraz metali. Apirogenny. | 3500 | szt.
14 | Infuzory do podawania leków (48 h). Przyrządy do podaży leków cytostatycznych do ciągłych wlewów kroplowych z drenem - pojemność wypełnienia roztworem do 300 ml - wskaźnik przepływu 5 ml/godz. Czas pracy 48 godzin. | 10 | szt.
15 | Osłonki światłoczułe na worki/butelki o pojemności 50/100,250,500/1000 ml. Produkt mikrobiologicznie czysty. Osłonki światłoczułe na strzykawki o wymiarach 95x360 mm, do worków o pojemności 50 – 100 o wymiarach 100x230 mm, do worków o pojemności 250 ml o wymiarach 130x300 mm, do worków o pojemności 500/1000 ml o wymiarach 165x350 mm, do worków 2000/3000 ml o wymiarach 350x440mm. Produkt jednorazowy, wyrób medyczny, transparentny, odbijający wiązkę światła o długości 200 – 600 nm. Produkt zawierający otwór do powieszenia, w dolnej części pasek klejący – do zaklejenia oraz otwór do wyjścia przyrządu do infuzji. | 1000 | szt.
16 | Przyrząd do podawania leków onkologicznych standardowy i światłoczuły z pięcioma zaworami bezigłowymi, z odpowietrznikiem, kompatybilny z pozycją 18, 19, 20, 21. Długość zestawu ok.196 cm, zawierający zacisk i klamrę rolkową, wstępna objętość wypełnienia ok. 20 ml, zawierający filtr 15 µm, czerty zestawy bezigłowe (do wielokrotnego użycia 100 podań lub 72 h - po dezynfekcji) i jeden zawór bezigłowy (do wielokrotnego użycia 100 podań lub 72 h – po dezynfekcji) w części dolnej linii – kompatybilny z pozycją nr 8 i 9 załącznika. Nie zawierający DEHP, PCV, lateksu oraz metali. Produkt jałowy. Apirogenny. | 1000 | szt.
17 | Zestaw wieloinfuzyjny do leków cytotoksycznych do leków światłoczułych i standardowych (5-drożny) z odpowietrznikiem i filtrem 15 µm., do pomp Alaris GP Plus. Przyrząd do podawania leków onkologicznych z pięcioma zaworami bezigłowymi kompatybilny z pozycją 18, 19, 20, 21. - szczelne, bezpieczne połączenie. Długość zestawu od 250 do 280cm, zawierający zacisk zatrzaskowy x2 szt. i zacisk rolowy, wstępna objętość wypełnienia do 20 do 30ml, średnica drenu 3 mm,zawierający filtr 15µm, cztery wejścia zakończone końcówkami bezigłowym w części dolnej linii – jedno wejście zakończone zaworem bezigłowym. Hydrofobowa nasadka do wypełnienia, obrotowe złącze typu luer-lock. Nie zawierający DEHP, lateksu oraz metali. Produkt sterylny. Apirogenny | 800 | szt.
18 | Zestaw drugi podłączeniowy do leków cytotoksycznych. Zestaw z bolcem i filtrem odpowietrzeniowym do leków cytotoksycznych. Długość drenu w zakresie od 27 do 35cm, średnica drenu 3 mm, pojemność wypełnienia od 1.9 do 2.5ml, zawierający zawór bezigłowy kompatybilny z pozycją nr 8,9,16,17- szczelne, bezpieczne połączenie oraz zawierający zacisk zatrzaskowy, obrotowe złącze typu luer, hydrofobowy filtr wlotowy powietrza, hydrofobowa nasadka do wypełnienia. Nie zawierający DEHP, lateksu. Produkt jałowy. Apirogenny. Zestaw pakowany indywidualnie oraz w zbiorcze opakowania po 10szt. (do wyboru Zamawiającego). | 4500 | szt.
19 | Zestaw drugi podłączeniowy do leków cytotoksycznych w wersji światłoczułej - kolor burszynowy lub żółty. Zestaw z bolcem i filtrem odpowietrzeniowym do leków cytotoksycznych. Długość drenu w zakresie od 27 do 35cm, średnica drenu 3 mm, pojemność wypełnienia w zakresie od 1.9 do 2.5ml, zawierający zawór bezigłowy kompatybilny z pozycją nr 8,9,16,17 - szczelne, bezpieczne połączenie oraz zawierający zacisk zatrzaskowy, obrotowe złącze typu luer, hydrofobowy filtr wlotowy powietrza, hydrofobowa nasadka do wypełnienia. Nie zawierający DEHP, lateksu. Produkt jałowy. Apirogenny. Zestaw pakowany indywidualnie oraz w zbiorcze opakowania po 10szt. (do wyboru Zamawiającego). | 1000 | szt.
20 | Zestaw drugi podłączeniowy (do podaży cytostatyków z grupy TAXOLI) z filtrem wbudowanym w linię o wielości porów 0.2 µm. Zestaw z bolcem i filtrem odpowietrzającym: długość drenu 55 cm, pojemność wypełnienia 6.0 ml zawierający zawór bezigłowy, kompatybilny z pozycją nr 8,9,16,17 luer lock, zacisk typu klips/klamra. Zestaw posiadający zawór antyzwrotny tzw. back check valve oraz filtr zapobiegający przed wyciekaniem płynu, podłączenie luer - lock. Produkt nie zawierający PCV, DEHP, latexu. Jałowy. Apirogenny. | 400 | szt.
21 | Zestaw drugi podłączeniowy do leków cytotoksycznych światłoczułych z regulatorem przepływu. Długość drenu od 45 do 50 cm, średnica drenu 3 mm, pojemność wypełnienia 3.0 ml, zawierający zawór bezigłowy kompatybilny z pozycją nr 8,9,16,17 - szczelne, bezpieczne połączenie, zawierający zacisk zatrzaskowy, obrotowe złącze typu luer, hydrofobowy filtr wlotowy powietrza, posiadający zawór antyzwrotny tzw. back check valve oraz filtr zapobiegający przed wyciekaniem płynu, podłączenie luer - lock. Produkt nie zawierający DEHP, latexu. Jałowy. Apirogenny. | 100 | szt.
22 | Zestaw do pomp Alaris GP Plus do podaży leków onkologicznych. Przyrząd do podawania leków onkologicznych z zaworem bezigłowym ( do wielokrotnego użycia 100 podań lub 72 h – po dezynfekcji) w części dolnej linii – kompatybilny z pozycją nr 10, 11 załącznika. Nie zawierający DEHP, PCV, lateksu oraz metali. Produkt jałowy. Apirogenny. | 100 | szt.
23 | Zestaw do pomp Alaris model GP Plus do podaży leków onkologicznych (paclitaxelu). Przyrząd do podawania leków onkologicznych z filtrem 0.2µm z zaworem bezigłowym ( do wielokrotnego użycia 100 podań lub 72 h – po dezynfekcji) w części dolnej linii – kompatybilny z pozycją nr 2, 8, 9 załącznika. Nie zawierający DEHP, PCV, lateksu oraz metali. Produkt jałowy. Apirogenny. | 200 | szt.
24 | Worek do bezpiecznego przenoszenia rozpuszczonych preparatów onkologicznych. W rozmiarze 30 x 45cm oraz sytemem zamknięcia MiniGrip. Produkt jednorazowego użycia. | 1000 | szt.
25 | Urządzenie do prawidłowego mocowania przyrządów z pozycji nr 5 i 6 na fiolkę. Urządzenie kompatybline z fiolkami o rozmairach 13, 20, 28 cm. | 1 | szt.
26 | Strzykawka trzyczesciowa do pompy infuzyjnej 50ml luer lock | 4500 | szt.
27 | Strzykawka trzyczesciowa do pompy infuzyjnej 30ml luer lock | 800 | szt.
28 | Strzykawka trzyczesciowa do pompy infuzyjnej 20ml luer lock | 20000 | szt.
29 | Strzykawka trzyczesciowa do pompy infuzyjnej 10ml luer lock | 25000 | szt.
30 | Strzykawka trzyczesciowa do pompy infuzyjnej 5ml luer lock | 300 | szt.
31 | Strzykawka trzyczesciowa do pompy infuzyjnej 3ml luer lock | 800 | szt.
Słownie wartość netto Części 17 zamówienia: ........................................................................................ złotych.
Słownie wartość brutto Części 17 zamówienia: ........................................................................................ złotych.
| .................................................. |  |  |  |  | ..................................................
| miejscowość i data |  |  |  |  | podpis upoważnionego przedstawiciela Wykonawcy

## CZĘŚĆ_18
Załącznik nr 2 -18 - formularz asortymentowo - cenowy.
Nr postępowania 16/2023/DZP
Dostawa drobnego sprzętu medycznego sterylnego
…………………………………………..
Nazwa Wykonawcy
FORMULARZ ASORTYMENTOWO - CENOWY - Część 18 zamówienia
Część 18 zamówienia: Drobny sprzęt medyczny sterylny do badań urodynamicznych
Lp. | Określenie artykułu | Ilość | Jm. | Cena netto | Wartość netto | Podatek VAT |  | Wartość brutto | Nazwa, producent i nr katalogowy
[6 empty] | stawka | kwota
1 | Cewnik dwuświatłowy do cystometrii i profilometrii 8 Fr, długość cewnika min. 650 mm, odległość między kanałem Pves i Inf 60 mm. | 400 | szt.
2 | Cewnik rektalny dwuświatłowy 12 Fr z materiału pebax, balon o rozmiarze (15 mm x 75 mm) | 400 | szt.
Razem
Słownie wartość netto Części 18 zamówienia: ........................................................................................ złotych.
Słownie wartość brutto Części 18 zamówienia: ........................................................................................ złotych.
| .................................................. |  |  |  |  | ..................................................
| miejscowość i data |  |  |  |  | podpis upoważnionego przedstawiciela Wykonawcy

## CZĘŚĆ_19
Załącznik nr 2-19 - formularz asortymentowo - cenowy.
Nr postępowania 16/2023/DZP
Dostawa drobnego sprzętu medycznego sterylnego
…………………………………………..
Nazwa Wykonawcy
FORMULARZ ASORTYMENTOWO - CENOWY - Część 19 zamówienia
Część 19: sprzęt do badań urodynamicznych do aparatu Clinic+
Lp. | Określenie artykułu | Ilość | Jm. | Cena netto | Wartość netto | Podatek VAT |  | Wartość brutto | Nazwa, producent i nr katalogowy
[6 empty] | stawka | kwota
1 | Cewnik 3-kanałowy do profilometrii i cystometrii 7F-9F, dł 40-45cm | 20 | szt.
2 | Kopułka do przetworników ciśnienia jednorazowa + zatyczka typu luer-lock | 320 | szt.
3 | Zestaw infuzyjny do pompy jednokanałowej infuzji grawitacyjnej z wentylowaną komorą kroplówki dł 250cm | 400 | szt.
4 | Dren ciśnieniowy z kranikiem TuB101 do pomiaru ciśnienia z 3 - kierunkowym zaworem | 400 | szt.
5 | Zestaw do perfuzji 2 - kanałowy w urodynamice z wentylkowaną komora kroplówki, drenem do pompy oraz 2 - kanałowym drenem do ciśnieniowej perfuzji w profilometrii | 40 | szt.
6 | Zestaw drenów do pompy infuzyjnej do aparatu do badań urodynamicznych. | 100 | szt.
Razem
Słownie wartość netto Części 19 zamówienia: ........................................................................................ złotych.
Słownie wartość brutto Części 19 zamówienia: ........................................................................................ złotych.
.................................................. |  |  |  |  | ..................................................
miejscowość i data |  |  |  |  | podpis upoważnionego przedstawiciela Wykonawcy

## CZĘŚĆ_20
Załącznik nr 2 -20 - formularz asortymentowo - cenowy.
Nr postępowania 16/2023/DZP
Dostawa drobnego sprzętu medycznego sterylnego
…………………………………………..
Nazwa Wykonawcy
FORMULARZ ASORTYMENTOWO - CENOWY - Część 20 zamówienia
Część 20 zamówienia: Zestaw do pomp Asena GW
Lp. | Określenie artykułu | Ilość | Jm. | Cena netto | Wartość netto | Podatek VAT |  | Wartość brutto | Nazwa, producent i nr katalogowy
[6 empty] | stawka | kwota
1 | Zestaw infuzyjny do krwi do pompy Asena GW z filtrem wkomorze kroplowej o wielkości porów w granicach od 170 do 220µm w komorze kroplowej. Opakowanie z mankietem do szybkiego otwierania zgodne z zasadami aseptyki. Produkt jednorazowego użycia, sterylny. Produkt bez lateksu i DEHP. | 110 | szt
2 | Zestaw infuzyjny do pomp Asena GW z filtrem 15 µm w komorze kroplowej. Opakowanie z mankietem do szybkiego otwierania zgodne z zasadami aseptyki. Produkt jednorazowego użycia, sterylny. Produkt bez lateksu i DEHP. | 2000 | szt
3 | Zestaw infuzyjny do leków wrażliwych na światło do pomp Asena GW z filtrem 15 µm w komorze kroplowej. Opakowanie z mankietem do szybkiego otwierania zgodne z zasadami aseptyki. Produkt jednorazowego użycia, sterylny. Produkt bez lateksu i DEHP. | 1000 | szt.
4 | Zestaw infuzyjny do lipidów do pompy Alaris GW z filtrem 1,2 µm. Opakowanie z mankietem do szybkiego otwierania zgodne z zasadami aseptyki. Produkt jednorazowego użycia, sterylny. Produkt bez lateksu i DEHP. | 600 | szt.
Razem
Słownie wartość netto Części 20 zamówienia: ........................................................................................ złotych.
Słownie wartość brutto Części 20 zamówienia: ........................................................................................ złotych.
| .................................................. |  |  |  |  | ..................................................
| miejscowość i data |  |  |  |  | podpis upoważnionego przedstawiciela Wykonawcy

## CZĘŚĆ_21
Załącznik nr 2 -21 - formularz asortymentowo - cenowy.
Nr postępowania 16/2023/DZP
Dostawa drobnego sprzętu medycznego sterylnego
…………………………………………..
Nazwa Wykonawcy
FORMULARZ ASORTYMENTOWO - CENOWY - Część 21 zamówienia
Część 21 zamówienia: Cewniki i kaniule noworodkowe
Lp. | Określenie artykułu | Ilość | Jm. | Cena netto | Wartość netto | Podatek VAT |  | Wartość brutto | Nazwa, producent i nr katalogowy
[6 empty] | stawka | kwota
1 | Cewnik do żyły pępowinowej długoterminowy do 14 dni,dożylny i dotętniczy,kontrastujący w promieniach rtg,poliuretanowy,znaczniki numeryczne co 1cm,wyposażony w kranik luer lock,pakowany pojeynczo,czytelna data ważności, rozmiar 2.5F,3.5F,5.0F do wyboru zamawiającego | 160 | szt.
2 | Dwuświatłowy cewnik pępkowy wykonany z poliuretanu, cieniujący w Rtg, numeryczne znaczniki długości co 1 cm, dreny rozgałęziające cewnika o długości 5 cm z zaciskami i końcówkami Luer Lock oznaczone kolorem, wygodne mocowanie skóry do cewnika. Rozmiar do wyboru zamawiającego: -4F -2x20G-dł-40 cm; -4F 2x20G-dł-20 cm; -5F 2x19G-dł-40 cm. Pakowane pojedynczo. Opakowanie łatwe do otwierania w sposób szybki i bezpieczny, z zachowaniem zasad aseptyki. Widoczna i czytelna data ważności | 20 | szt.
3 | Zestaw do zakładania kaniuli pępkowych o składzie: 1 taśma mierząca,6 wacików 5cmx5cm,10 wacików 10cmx10cm,2 miseczki na płyny-czerwona i przeżroczysta, 1 bezpieczny skalper,2 bezpieczne igły(18G i 20G),1 taśma do pępowiny 4mmx80cm,1strzykawka 1ml,2 strzykawki3ml,2 strzykawki 5ml,2obożenia adhezyjne,1przezroczyste rozdzieralne easy peel obłożenie,1 proste kleszcze do kikuta pępowinowego,1 pęseta zębata neonatologiczna,1 rozszerzacz do pępka,2 kleszcze zagięte do uchwycenia i stabilizacji kikuta pępowinowego,1pęseta neonatologiczna prosta,2 pęsety neonatologiczne zagięte, 2 ręczniki,1 opakowanie zewnętrzne,1 szew 3,0, 1 imadło chirurgiczne,2 stripy | 10 | szt.
4 | Cewnik silikonowy noworodkowy do żywienia pozajelitowego,do długotrwałej terapii,dla noworodków z małą i skrajnie małą masą urodzeniową,rozmiar cewnika 2Fr,średnica 0,3-06mm 24G,długość cewnika 15 i 30 cm do wyboru zamawiającego | 60 | szt.
5 | Sterylna igła do mikrocewników. Rozmiar 24G x 19 mm. Pakowana pojedynczo. Opakowanie łatwe do otwierania w sposób szybki, z zachowaniem zasad aseptyki. Widoczna i czytelna data ważności oraz rozmiar. Igły muszą pasować do cewników neonatologicznych Fr 28G | 30 | szt.
6 | Rozrywalna kaniula z tworzywa sztucznego, do zastosowania w neonatologii i pediatrii, kompatybilna z cewnikami 1F i 2F. Nakładka fiksująca ułatwiająca manewrowanie podczas nakłucia. Z podglądem wypływu krwi, który umożliwi szybką ocenę wizualną prawidłowego położenia. Rozmiar kaniuli 20G. | 30 | szt.
7 | Plaster mocujący do cewników neonatologicznych przylepno-rzepowy, stosowany do 7 dni. | 200 | szt.
8 | Kaniula pediatryczna z PTFE ze skrzydełkami mocującymi kaniulę, 0,7 24 G, 19 mm, przepływ 13 ml/min - ze zdejmowanym dodatkowym uchwytem ułatwiającym wprowadzenie jej do żyły, bez portu głównego | 3500 | szt.
9 | Zestaw do transfuzji wymiennej krwi dla Noworodka | 10 | szt.
10 | Kaniula pediatryczna z PTFE ze skrzydełkami mocującymi kaniulę, 0,6 26G, 19 mm, przepływ 13 ml/min - ze zdejmowanym dodatkowym uchwytem ułatwiającym wprowadzenie jej do żyły, bez portu głównego | 11000 | szt.
11 | Korki dezynfekcyjne, nasączone 70% alkoholem izopropylowym, pasujące do systemów bezigłowych, żeńskie. Pakowane pojedynczo. Widoczna i czytelna data ważności na opakowaniu zbiorczym. | 2000 | szt.
12 | Ustny cewnik dotchawiczy, przeznaczony do podawania surfaktantu u noworodka. Jednorazowy, sterylny, roz. 6 Fr (0,8x2,0 mm) o długości 20 cm, mała przestrzeń martwa (0,2 ml); znakowanie co 1 cm, miękka atraumatyczna 2 cm końcówka dystalna, delikatnie załamana (30 stopni )dla łatwiejszego wprowadzania; pakowany pojedynczo. | 100 | szt.
13 | Cewnik do drenażu opłucnej umiejscawiany przez usuwalną wprowadzającą igłę z rękawem ochronnym. Kranik i łącznik do drenu z silikonowym rękawem, dodatkowy stożkowy łącznik do podłączenia ssania. W skład zestawu wchodzi:igła 2,42mmx57mm,dren widoczny w rtg,perforowany,o średnicy zewnętrznej 1,9mm i dł.30cm lub igła 3,32mm x 77mm,drenwidoczny w rtg o średnicy zew.2,7mm i dł.50cm,rozmiar igły do wybory zamawiającego | 10 | szt.
14 | Cewnik nelaton,przezroczysty,sterylny,z PCV,rozmiar Fr 04,Fr06,opakowanie łatwe do otwierania z zachowaniem aseptyki,z widoczną i czytelną datą ważnośći | 500 | szt.
15 | Gotowy zestaw do żywienia noworodka, składający się z 96godz filtru 0,22 mi do usuwania zakażeń mikrobiologicznych,związanych z endotoksynami,cząstkami oraz powietrzem,z dodatkowym bezigłowym portem dostępu poniżej filtru oraz dwoma dostępami powyżej filtra zakończone systemem bezigłowym,dodatkowo z zaworami zwrotnymi i zaciskami | 300 | szt.
16 | Filtr neonatologiczny, lipidowy bez przedłużek,objętość wypełnienia 0,8ml | 60 | szt.
17 | Filtr neonatologiczny infuzyjny na 96 godz z krótkimi liniami,obj wypełnienia 0,43ml, o przepływie 5ml/min | 60 | szt.
18 | Zamknięty system bezigłowy z podwójną przedłużką o długości 10 cm każda z kolorowymi zaciskami na linii dla lepszej identyfikacji posiadający wbudowany w obudowę mechanizm sprężynowy zapewniający po użyciu automatyczne, szczelne zamknięcie membrany (zapewnia szczelność przed, w czasie i po użyciu) objętość wypełnienia 0,34 ml, nieprzeźroczysty, zapobiega cofaniu się krwi i leków do drenu, łatwa i optymalną dezynfekcja membrany wykonanej z silikonu wszystkimi stosowanymi środkami w szpitalach, Prosty tor przepływu, jałowy, może być używany przez 7 dni lub 720 aktywacji. System nie zawiera ftalanów, latexu, pirogenów, oraz produktów pochodzenia zwierzęcego może być używany w tomografii komputerowej oraz rezonansie magnetycznym. O przepływie max. 600 ml/min. Kompatybilny ze wszystkimi lekami dostępnymi na rynku, krwią, cytostatykami, lipidami. | 200 | szt.
19 | Zamknięty system bezigłowy z potrójną przedłużką o długości 10 cm każda z kolorowymi zaciskami na linii dla lepszej identyfikacji posiadający wbudowany w obudowę mechanizm sprężynowy zapewniający po użyciu automatyczne, szczelne zamknięcie membrany (zapewnia szczelność przed, w czasie i po użyciu) objętość wypełnienia 0,34 ml, nieprzeźroczysty, zapobiega cofaniu się krwi i leków do drenu, łatwa i optymalną dezynfekcja membrany wykonanej z silikonu wszystkimi stosowanymi środkami w szpitalach, Prosty tor przepływu, jałowy, może być używany przez 7 dni lub 720 aktywacji. System nie zawiera ftalanów, latexu, pirogenów, oraz produktów pochodzenia zwierzęcego może być używany w tomografii komputerowej oraz rezonansie magnetycznym. O przepływie max. 600 ml/min. Kompatybilny ze wszystkimi lekami dostępnymi na rynku, krwią, cytostatykami, lipidami. | 200 | szt.
20 | Filtr do żywienia pozajelitowego – lipidy filtr 1,2 um o wypełnieniu 2,4ml i przepływie 11 ml/min, mały, płaski, łatwy do zamontowania, zatrzymuje bakterie, drożdże, grzyby, cząsteczki nieorganiczne i inne mikroorganizmy, zatrzymuje pęcherzyki powietrza, przepuszczalny dla lipidów, możliwość utrzymania przez 24 h, zawiera linie o wypełnieniu mikro przed i za filtrem, wyposażony w zacisk odcinający dopływ płynów | 500 | szt.
21 | Cewniki centralne zakładane z obwodu, neonatologiczne, Przyskórny mikrocewnik wprowadzany obwodowo, przeznaczony do przewlekłego stosowania wykonany z poliureatanu, cieniujący w Rtg, znaczniki co 1 cm, o rozmiarze 1F (0,15 x 0,3 mm). Cewnik zakończony giętkimi skrzydełkami. Cewnik wprowadzany za pomocą rozrywalnej igły G-24 lub kaniuli G-24,lub rozrywalnej kaniuli Microflesh do wyboru przez zamawiającego.Długości 8,10,15,20 lub 30cm
21a | dł. 8 cm, wprowadzacz - rozłamywalna metalowa igła. | 20 | szt.
21b | dł. 10 cm, wprowadzacz - kaniula typu Bioflow (żółty) i mandryn w cewniku. | 100 | szt.
21c | dł. 15 cm, wprowadzacz - kaniula typu Bioflow (żółty) i mandryn w cewniku. | 100 | szt.
21d | dł. 20 cm, wprowadzacz - rozłamywalna metalowa igła i mandryn w cewniku | 100 | szt.
21e | dł. 30 cm, wprowadzacz - kaniula typu Bioflow. | 80 | szt.
Razem
Słownie wartość netto Części 21 zamówienia: ........................................................................................ złotych.
Słownie wartość brutto Części 21 zamówienia: ........................................................................................ złotych.
| .................................................. | [5 empty] | ..................................................
| miejscowość i data |  |  |  |  | podpis upoważnionego przedstawiciela Wykonawcy

## CZĘŚĆ_22
Załącznik nr 2 -22 - formularz asortymentowo - cenowy.
Nr postępowania 16/2023/DZP
Dostawa drobnego sprzętu medycznego sterylnego
…………………………………………..
Nazwa Wykonawcy
FORMULARZ ASORTYMENTOWO - CENOWY - Część 22 zamówienia
Część 22 zamówienia: Igły mammotomiczne
Lp. | Określenie artykułu | Ilość | Jm. | Cena netto | Wartość netto | Podatek VAT |  | Wartość brutto | Nazwa, producent i nr katalogowy
[6 empty] | stawka | kwota
1 | Igły biposyjne 10G, zbiornik zamkniety na materiał, możliwość wprowadzania znacznika tkankowego, ryster rotacyjny noża tnącego, pobranie dowolnej ilości tkanki z jednego wkłucia, kompatybilne z mammotomem Elite | 50 | szt.
2 | Znacznik tkankowy 15G, zbudowany ze znacznika tytanowego otoczonego hydrożelem, widoczny w badaniu do 1 roku mammografii OMRI (trwałe) | 120 | szt.
3 | Igły do biposji mammograficznej pod kontroplą USG 8G lub 10G, kompatybilne z posiadanym przez Zamawiajacego urzadzeniem Mammotom Revolve, zintegrowany z igłą, system zarządzania tkankami umożliwiajacy transport każdej pobranej próbki do osobnego pojemnika | 450 | szt.
4 | Wymienne pojemniki próżniowe 800 cc, kompatybilne z posiadanym urządzeniem Mammotom Revolve. Ilość sztuk w op. max 10 | 200 | szt.
5 | Znaczniki tkankowe 8G i 10G, skład znaczników: elementy ceramiczne, węglowe i beta-glukanowe, zapewniający długotrwałą widoczność w badaniu USG, mammografi oraz MRI, Ilość sztuk w opakowaniu max 10 | 20 | szt.
Razem
Słownie wartość netto Części 22 zamówienia: ........................................................................................ złotych.
Słownie wartość brutto Części 22 zamówienia: ........................................................................................ złotych.
| .................................................. |  |  |  |  | ..................................................
| miejscowość i data |  |  |  |  | podpis upoważnionego przedstawiciela Wykonawcy

## CZĘŚĆ_23
Załącznik nr 2 -23 - formularz asortymentowo - cenowy.
Nr postępowania 16/2023/DZP
Dostawa drobnego sprzętu medycznego sterylnego
…………………………………………..
Nazwa Wykonawcy
FORMULARZ ASORTYMENTOWO - CENOWY - Część 23 zamówienia
Część 23 zamówienia: Szczoteczki do wymazów cytologicznych
Lp. | Określenie artykułu | Ilość | Jm. | Cena netto | Wartość netto | Podatek VAT |  | Wartość brutto | Nazwa, producent i nr katalogowy
[6 empty] | stawka | kwota
1 | Szczoteczka do pobierania wymazów cytologicznych jednocześnie z kanału szyjki macicy, tarczy i ze strefy transformacji, oraz materiału z kanału endocerwikalnego w opakowaniach pojedynczych, sterylna (długa) | 1500 | szt.
2 | Szczoteczka do pobierania wymazów cytologicznych jednocześnie z kanału szyjki macicy, tarczy i ze strefy transformacji, oraz materiału z kanału endocerwikalnego w opakowaniach pojedynczych, sterylna – krótka | 3000 | szt.
3 | Szczoteczka do pobierania wymazów cytologicznych z kanału szyjki macicy. Prosta, włoski tworzą system spirany. Cyto Brusch | 200 | szt.
4 | Igła do biopsji kosmówki 1,3mm | 5 | szt.
5 | Igła do amiopunkcji 0,9mm -G20 x 150mm | 10 | szt.
6 | Zestaw do diagnostyki drożności jajowodów metodą HyFOSy piankową,składający się ze zintegrowanego zestawu strzykawek i katetera do wyboru 7F/8F/Nulli | 30 | szt.
7 | Perforator - narzedzie stosowane do indukcji stymulacji porodu przez amniocenteze | 2700 | szt.
8 | Igły do badań prenetalnych do amniopunkcji 90mm 20G | 50 | szt.
Razem
Słownie wartość netto Części 23 zamówienia: ........................................................................................ złotych.
Słownie wartość brutto Części 23 zamówienia: ........................................................................................ złotych.
| .................................................. |  |  |  |  | ..................................................
| miejscowość i data |  |  |  |  | podpis upoważnionego przedstawiciela Wykonawcy

## CZĘŚĆ_24
Załącznik nr 2 -24 - formularz asortymentowo - cenowy.
Nr postępowania 16/2023/DZP
Dostawa drobnego sprzętu medycznego sterylnego
…………………………………………..
Nazwa Wykonawcy
FORMULARZ ASORTYMENTOWO - CENOWY - Część 24 zamówienia
Część 24 zamówienia: Przyrząd do pobierania cytostatyków
Lp. | Określenie artykułu | Ilość | Jm. | Cena netto | Wartość netto | Podatek VAT |  | Wartość brutto | Nazwa, producent i nr katalogowy
[6 empty] | stawka | kwota
1 | Korek dezynfekcyjny zawierający 70% alkohol izopropylowy (IPA), obudowa w kolorze pomarańczowym, sterylny, dodatkowy aplikator umożliwiajacy sterylne podłączenie bez możliwości kontaminacji obudowy koreczka przed podłączeniem, sterylizacja radiacyjna. Zapewnia barierę przeciwbakteryjną na okres 7 dni, czas dezynfekcji 30 sekund, opakowanie 200 szt | 20 | op
2 | Zamknięty łącznik bezigłowy z męską końcówką typu Luer z kapturkiem zabezpieczającym. Łącznik do przygotowania, transportu i podazy leku cytostatycznego, wytwarzający zamknięty system, który zamyka się samoczynnie po rozłączeniu ze strzykawką lub zestawem kroplówkowym. Łącznik przeźroczysty, o przepływie min. 150 ml/min, posiadający system uniemozliwiający odkręcenie łącznika od strzykawki. | 1000 | szt.
3 | Zamknięty system dostępowy z dwoma bocznymi stabilizatorami blokującymi ostrze nakłuwające. Przyrząd posiada bezigłowy, dwukierunkowy samozamykający się zawór z gładką powierzchnią, łatwą do dezynfekcji oraz filtr hydrofobowy 0,2 mikrona z zabezpieczającą obudową. Kolec wzdłużnie ścięty do połowy swojej długości umożliwiający pobranie maksymalnej ilości leku, bez start (objętość leku pozostała w fiolce, bez dodatkowych manipulacji przyrządem - > 0,1 ml). Filtr hydrofobowy 0,2 mikrona (PTFE) z zabezpieczającą obudową (poliwęglan, ABS), przestrzeń martwa: 0,14ml, szybkość przepływu: 185 ml/min, wolny od lateksu i części metalowych. | 1000 | szt.
4 | Bezigłowy przyrząd do przygotowywania i pobierania roztworów z fiolek i butelek,umożliwiający wielokrotne aseptyczne pobieranie z pojemnika zbiorczego z kolcem standardowym.Posiada mechanizm odpowietrzający z filtrem hydrofobowym bakteryjnym 0,2 mikrona,zapewniający wyrównywanie ciśnienia w fiolce w trakcie dodawania do niej rozpuszczalnika oraz w trakcie pobierania z niej roztworu leku, a także eliminujący powstawanie aerozolu roztworu leku. Objętość wypełnienia całego systemu 0,35ml.Czas stosowania 7 dni lub 140 aktywacji w zależności co nastąpi pierwsze..Konstrukcja wykluczająca kontakt leku z PCV i aluminium, wolne od lateksu. | 1000 | szt.
5 | Bezigłowy system do przygotowywania i pobierania roztworów z fiolek i butelek, umożliwiający wielokrotne, aseptyczne pobieranie z kolcem micro.Odpowietrzenie z filtrem hydrofobowym bakteryjym 0,2 mikrona zapewniający wyrównywanie ciśnienia w fiolce w trakcie dodawania do niej rozpuszczalnika oraz w trakcie pobierania z niej roztworu leku, a także eliminujący powstawanie aerozolu roztworu leku.Objętość wypełnienia całego systemu 0,28 ml.Kolec micro tj.kolec wzdłużnie ściety do połowy swojej długości posidający rynienkę,która umożliwia maksymalne pobranie leku z fiolki.Kolec z otworami- na szczycie i w połowie jego długości. | 1000 | szt.
Razem
Słownie wartość netto Części 24 zamówienia: ........................................................................................ złotych.
Słownie wartość brutto Części 24 zamówienia: ........................................................................................ złotych.
| .................................................. |  |  |  |  | ..................................................
| miejscowość i data |  |  |  |  | podpis upoważnionego przedstawiciela Wykonawcy

## CZĘŚĆ_25
Załącznik nr 2-25 - formularz asortymentowo - cenowy.
Nr postępowania 16/2023/DZP
Dostawa drobnego sprzętu medycznego sterylnego
…………………………………………..
Nazwa Wykonawcy
FORMULARZ ASORTYMENTOWO - CENOWY - Część 25 zamówienia
Część 25 zamówienia: Zestawy do leczenia wysiłkowego nietrzymania moczu
Lp. | Określenie artykułu | Ilość | Jm. | Cena netto | Wartość netto | Podatek VAT |  | Wartość brutto | Nazwa, producent i nr katalogowy
[6 empty] | stawka | kwota
1 | Jednorazowy zestaw do operacjnego leczenia wysiłkowego nietrzymania moczu u kobiet TVT - O składający się z : Taśmy wykonanej z polipropylenu monofilamentowego o wymiarach 10 x 400 mm, wielkość oczek 1,06 x 1,01 mm, grubość 0,33 mm, gramatura 28 g/m2, taśma bez koszulki. Dwóch jednorazowych narzędzi o kształcie helikalnym do zakładania taśmy metodą przezzasłonową techniką od środka na zewnątrz (in - out) oraz prowadnika | 100 | szt.
2 | Jednorazowy zestaw do operacjnego leczenia wysiłkowego nietrzymania moczu u kobiet TVT składający się z : Taśmy wykonanej z polipropylenu monofilamentowego o wymiarach 10 x 400 mm, wielkość oczek 1,06 x 1,01 mm, grubość 0,33 mm, gramatura 28 g/m2, taśma bez koszulki. Jednego jednorazowego narzędzia do zakładania siatki metodą załonową (TVT) | 10 | szt.
Razem
Słownie wartość netto Części 25 zamówienia: ........................................................................................ złotych.
Słownie wartość brutto Części 25 zamówienia: ........................................................................................ złotych.
| .................................................. |  |  |  |  | ..................................................
| miejscowość i data |  |  |  |  | podpis upoważnionego przedstawiciela Wykonawcy

## CZĘŚĆ_26
Załącznik nr 2-26 - formularz asortymentowo - cenowy.
Nr postępowania 16/2023/DZP
Dostawa drobnego sprzętu medycznego sterylnego
…………………………………………..
Nazwa Wykonawcy
FORMULARZ ASORTYMENTOWO - CENOWY - Część 26 zamówienia
Część 26 zamówienia: Manipulator do macicy jednorazowy
Lp. | Określenie artykułu | Ilość | Jm. | Cena netto | Wartość netto | Podatek VAT |  | Wartość brutto | Nazwa, producent i nr katalogowy
[6 empty] | stawka | kwota
1 | Retraktor - jednorazowy manipulator do macicy, zakończony rozprężalnym balonem zabezpieczającym tkanki przed uszkodzeniem,z dodatkowym balonem okluzyjnym dostepny w 4 rozmiarach: S (32 mm), M (34 mm), L (37 mm), XL (40 mm) | 130 | szt.
2 | Igła półautomatyczna do biopsji tkanek miękkich 16G x 250mm i 18G x 250mm | 20 | szt.
Razem
Słownie wartość netto Części 26 zamówienia: ........................................................................................ złotych.
Słownie wartość brutto Części 26 zamówienia: ........................................................................................ złotych.
| .................................................. |  |  |  |  | ..................................................
| miejscowość i data |  |  |  |  | podpis upoważnionego przedstawiciela Wykonawcy

## CZĘŚĆ_27
Załącznik nr 2-27 - formularz asortymentowo - cenowy.
Nr postępowania 16/2023/DZP
Dostawa drobnego sprzętu medycznego sterylnego
…………………………………………..
Nazwa Wykonawcy
FORMULARZ ASORTYMENTOWO - CENOWY - Część 27 zamówienia
Część 27 zamówienia: Elektroda resekcyjna i inne akcesoria chirurgiczne komatybilne z urządzeniami Olympus
Lp. | Określenie artykułu | Ilość | Jm. | Cena netto | Wartość netto | Podatek VAT |  | Wartość brutto | Nazwa, producent i nr katalogowy
[6 empty] | stawka | kwota
1 | Narzędzie typu Thunderbeat typuS do zabiegów laparoskopowych,wykorzystujące energię bipolarną i ultradżwiękową,umożliwiające jednoczesne cięcie i zamykanie naczyń krwionośnych do 7mm włącznie. Z 2 przyciskami aktywującymi- jeden do cięcia i koagulacji i drugi dokoagulacji,długość robocza 35cm,śr trzonu 5mm.Zakrzywione precyzyjne brasze o dł 16mm.Uchwyt narzędzia pistoletowy,trzon obrotowy360 st..Narzędzie sterylne,jednorazowe, 5 szt w opakowaniu. W komplecie uchwyt mocujący i klucz dynamometryczny | 20 | szt
2 | Elektroda resekcyjna pętlowa 24FR,do resekcji plazmowej,średnia pętla do optyki 30st,sterylna,jednorazowa,pakowana po 12 szt | 120 | szt
Razem
Słownie wartość netto Części 27 zamówienia: ........................................................................................ złotych.
Słownie wartość brutto Części 27 zamówienia: ........................................................................................ złotych.
| .................................................. |  |  |  |  | ..................................................
| miejscowość i data |  |  |  |  | podpis upoważnionego przedstawiciela Wykonawcy

## CZĘŚĆ_28
Załącznik nr 2-28 - formularz asortymentowo - cenowy.
Nr postępowania 16/2023/DZP
Dostawa drobnego sprzętu medycznego sterylnego
…………………………………………..
Nazwa Wykonawcy
FORMULARZ ASORTYMENTOWO - CENOWY - Część 28 zamówienia
Część 28 zamówienia: Sprzęt do inkubatora Atom
Lp. | Określenie artykułu | Ilość | Jm. | Cena netto | Wartość netto | Podatek VAT |  | Wartość brutto | Nazwa, producent i nr katalogowy
[6 empty] | stawka | kwota
1 | Filtr powietrza do inkubatora Atom Incu i Inkubator na gwarancji | 30 | szt.
2 | Filtr powietrza do inkubatorów Atom 2100, Atom V - 2100 G/2200 | 30 | szt.
3 | Pojemnik nawilżacza inkubatora serii Incu i | 5 | szt.
4 | Czujnik przepływu do respiratora Fabian Acutronic, jednorazowego użytku Respirator na gwarancji | 30 | szt.
5 | Czujnik tlenu do inkubatorów: Atom V-2100G, Atom 100-DUAL INCU, Atom AIR INCU I | 100 | szt.
Razem
Słownie wartość netto Części 28 zamówienia: ........................................................................................ złotych.
Słownie wartość brutto Części 28 zamówienia: ........................................................................................ złotych.
| .................................................. |  |  |  |  | ..................................................
| miejscowość i data |  |  |  |  | podpis upoważnionego przedstawiciela Wykonawcy

## CZĘŚĆ_29
Załącznik nr 2-29 - formularz asortymentowo - cenowy.
Nr postępowania 16/2023/DZP
Dostawa drobnego sprzętu medycznego sterylnego
…………………………………………..
Nazwa Wykonawcy
FORMULARZ ASORTYMENTOWO - CENOWY - Część 29 zamówienia
Część 29 zamwienia: Balon silikonowy do redukcji krwotoku
Lp. | Określenie artykułu | Ilość | Jm. | Cena netto | Wartość netto | Podatek VAT |  | Wartość brutto | Nazwa, producent i nr katalogowy
[6 empty] | stawka | kwota
1 | Balon silikonowy, hemostatyczny używany do tymczsowej redukcji krwotoku poporodowego, z dodatkowym drenem do kontroli krwawienia wewnątrzmacicznego, z zestawem do wypełnienia (uszczelnienia) po założeniu.Pojemność balonu 500 ml. Balon do wypełnienia wyłącznie płynem fizjologicznym. | 35 | szt.
Razem
Słownie wartość netto Części 29 zamówienia: ........................................................................................ złotych.
Słownie wartość brutto Części 29 zamówienia: ........................................................................................ złotych.
| .................................................. |  |  |  |  | ..................................................
| miejscowość i data |  |  |  |  | podpis upoważnionego przedstawiciela Wykonawcy

## CZĘŚĆ_30
Załącznik nr 2-30 - formularz asortymentowo - cenowy.
Nr postępowania 16/2023/DZP
Dostawa drobnego sprzętu medycznego sterylnego
…………………………………………..
Nazwa Wykonawcy
FORMULARZ ASORTYMENTOWO - CENOWY - Część 30 zamówienia
Część 30 zamwienia: Cewniki do impedancji i ph-metrii
Lp. | Określenie artykułu | Ilość | Jm. | Cena netto | Wartość netto | Podatek VAT |  | Wartość brutto | Nazwa, producent i nr katalogowy
[6 empty] | stawka | kwota
1. | Jednorazowy cewnik dla dzieci,1kanał ph na poziomie 0cm,6kanałów impedancji, wewnętrzna elektroda referencyjna,średnica 6FR,opakowanie 5 szt | 2 | op
2. | Jednorazowy cewnik dla niemowląt,1kanał ph na poziomie 0cm,6kanałów impedancji, wewnętrzna elektroda referencyjna,średnica 6FR,opakowanie 5 szt | 2 | op
3. | Jednorazowy cewnik dla pacjentów dorosłych,1kanał ph na poziomie 0cm,6kanałów impedancji, wewnętrzna elektroda referencyjna,średnica 6FR,opakowanie 5 szt | 2 | op
4. | Płyn do kalibracji cewników do ph-metrii i ph-impedancji , ph 4,01, z fosfatem,250ml | 4 | szt.
5. | Płyn do kalibracji cewników do ph-metrii i ph-impedancji , ph 7,0, z fosfatem,250ml | 4 | szt.
Razem
Słownie wartość netto Części 30 zamówienia: ........................................................................................ złotych.
Słownie wartość brutto Części 30 zamówienia: ........................................................................................ złotych.
| .................................................. |  |  | ..................................................
| miejscowość i data |  |  | podpis upoważnionego przedstawiciela Wykonawcy

## CZĘŚĆ_31
Załącznik nr 2-31 - formularz asortymentowo - cenowy.
Nr postępowania 16/2023/DZP
Dostawa drobnego sprzętu medycznego sterylnego
…………………………………………..
Nazwa Wykonawcy
FORMULARZ ASORTYMENTOWO - CENOWY - Część 31 zamówienia
Część 31 zamówienia: Igły próżniowe
Lp. | Określenie artykułu | Ilość | Jm. | Cena netto | Wartość netto | Podatek VAT |  | Wartość brutto | Nazwa, producent i nr katalogowy
[6 empty] | stawka | kwota
1 | Igła próżniowa 20G/9 zółta | 1000 | szt.
2 | Igła próżniowa 21G/8 zielona | 35000 | szt.
3 | Igła próżniowa 22G/7 zielona | 500 | szt.
4 | Igła motylek 21G zielona | 120 | szt.
5 | Mulit adapter do system u próżniowego | 20000 | szt.
Razem
Słownie wartość netto Części 31 zamówienia: ........................................................................................ złotych.
Słownie wartość brutto Części 31 zamówienia: ........................................................................................ złotych.
| .................................................. |  |  |  |  | ..................................................
| miejscowość i data |  |  |  |  | podpis upoważnionego przedstawiciela Wykonawcy

## CZĘŚĆ_32
Załącznik nr 2-32 - formularz asortymentowo - cenowy.
Nr postępowania 16/2023/DZP
Dostawa drobnego sprzętu medycznego sterylnego
…………………………………………..
Nazwa Wykonawcy
FORMULARZ ASORTYMENTOWO - CENOWY - Część 32 zamówienia
Część 32 zamówienia: System wykrywania nerwów w chirurgii onkologicznej do neuromonitora f. Inomed
Lp. | Określenie artykułu | Ilość | Jm. | Cena netto | Wartość netto | Podatek VAT |  | Wartość brutto | Nazwa, producent i nr katalogowy
[6 empty] | stawka | kwota
1 | Jednorazowa elektroda min. 4 kanałowa EMG (8 odprowadzeń), naklejana w całości na rurkę intubacyjną PCV i zbrojoną i dwulumenową o rozmiarze min. 7-9, powierzchnia aktywna rozłożona równomiernie na całym obwodzie rurki w miejscu styku z fałdami głosowymi | 900 | szt.
2 | Jednorazowa sonda bipolarna, długość robocza 4-6 cm z wbudowanym przewodem 2-3m do bezpośredniej stymulacji nerwów | 900 | szt.
Razem
Wymieniony sprzęt musi być kompatybilny z neuromonitorem f. INOMED
Słownie wartość netto Części 32 zamówienia: ........................................................................................ złotych.
Słownie wartość brutto Części 32 zamówienia: ........................................................................................ złotych.
| .................................................. |  |  |  |  | ..................................................
| miejscowość i data |  |  |  |  | podpis upoważnionego przedstawiciela Wykonawcy

## CZĘŚĆ_33
Załącznik nr 2-33 - formularz asortymentowo - cenowy.
Nr postępowania 16/2023/DZP
Dostawa drobnego sprzętu medycznego sterylnego
…………………………………………..
Nazwa Wykonawcy
FORMULARZ ASORTYMENTOWO - CENOWY - Część 33 zamówienia
Część 33 zamwienia: Monopolarny uchwyt do koagulacji do diatermii VIO f. Erbe
5
6
Lp. | Określenie artykułu | Ilość | Jm. | cena netto | Cena netto za opak | Wartość netto | Podatek VAT |  | Wartość brutto | Nazwa, producent i nr katalogowy
[7 empty] | stawka | kwota
1 | Monopolarny uchwyt elektrod jednorazowego użytku, sterylny, z przełącznikiem przyciskowym (cięcie i koagulacja), z wyjmowaną elektrodą nożową z trzonkiem Ø2,4mm, długość całkowita elektrody 182-192mm, przewód o długości min. 5m, wtyczka 3 bolcowa. Każdy uchwyt sterylnie zapakowany. Jedno opakowanie zawiera 50 sterylnych, monopolarnych uchwytów jednorazowego użytku. (1 op. = 50szt). | 30 | op
2 | Elektroda igłowa, prosta, jednorazowego użytku, długość 67-72mm, trzonek Ø2,4mm, dł. igły 19-20mm, Ø igły 0,8mm - 0,9mm / 1 opakowanie = 5 szt. | 20 | op
3 | Zestaw laparoskopowy do nadszyjkowej resekcji macicy (LASH) wielorazowego użytku. Zestaw składa się z tuby wewnętrznej i zewnętrznej. Tuba zewnętrzna o Ø5mm. Przeznaczenie tub do min. 50 cykli sterylizacji. (Pozycja 3 musi być kompatybilna z Pozycją 4, Pozycją 5, Pozycją 6) | 2 | zestaw
4 | Kabel monopolarny do instrumentów laparoskopowych i artroskopowych, długość min. 4,5m. Wtyczka od strony instrumentu Ø4mm, od strony aparatu Ø5mm. | 2 | szt
5 | Pętle jednorazowego użytku Ø100mm do instrumentu do nadszyjkowej resekcji macicy (LASH), z teflonową izolacją / 1 opakowanie = 10 szt. | 12 | op
6 | Pętle jednorazowego użytku Ø175mm do instrumentu do nadszyjkowej resekcji macicy (LASH), z teflonową izolacją / 1 opakowanie = 10 szt. | 12 | op
Razem
Pozycje od 1 do 6 muszą być kompatybilne z diatermią VIO f. Erbe
Słownie wartość netto Części 33 zamówienia: ........................................................................................ złotych.
Słownie wartość brutto Części 33 zamówienia: ........................................................................................ złotych.
| .................................................. | [6 empty] | ……………………………..
| miejscowość i data | [5 empty] | podpis upoważnionego przedstawiciela Wykonawcy

## CZĘŚĆ_34
Załącznik nr 2-34 - formularz asortymentowo - cenowy.
Nr postępowania 16/2023/DZP
Dostawa drobnego sprzętu medycznego sterylnego
…………………………………………..
Nazwa Wykonawcy
FORMULARZ ASORTYMENTOWO - CENOWY - Część 34 zamówienia
Część 34 zamóenia: Aparaty jednorazowe do biopsji gruboigłowej
Lp. | Określenie artykułu | Ilość | Jm. | Cena netto | Wartość netto | Podatek VAT |  | Wartość brutto | Nazwa, producent i nr katalogowy
[6 empty] | stawka | kwota
1 | Aparat jednorazowy, jałowy do wykonywania biopsji tkankowych, złożony z pistoletu automatycznego i ze zintegrowaną z nim igłą biopsyjną 14G o długości strzału 22mm. Aparat zaopatrzony w boczny i tylny przycisk do wykonywania strzału oraz wypustki zapobiegające stoczeniu się urządzenia ze stolika. | 900 | szt.
2 | Aparat jednorazowy, jałowy do wykonywania biopsji tkankowych, złożony z pistoletu półautomatycznego (faza wprowadzania igły z zagłębieniem – ręcznie, faza strzału automatycznie) oraz zintegrowanej igły biopsyjnej 16-20G o długości strzału 10 i 20mm w zależności od potrzeb. Aparat zaopatrzonego w tylny przycisk do wykonywania strzału. | 20 | szt.
Razem
Słownie wartość netto Części 34 zamówienia: ........................................................................................ złotych.
Słownie wartość brutto Części 34 zamówienia: ........................................................................................ złotych.
| .................................................. |  |  |  |  | ..................................................
| miejscowość i data |  |  |  |  | podpis upoważnionego przedstawiciela Wykonawcy

## CZĘŚĆ_35
Załącznik nr 2-35 - formularz asortymentowo - cenowy.
Nr postępowania 16/2023/DZP
Dostawa drobnego sprzętu medycznego sterylnego
…………………………………………..
Nazwa Wykonawcy
FORMULARZ ASORTYMENTOWO - CENOWY - Część 35 zamówienia
Część 35 zamówienia: Akcesoria do rurek intubacyjnych dla noworodków
Lp. | Określenie artykułu | Ilość | Jm. | Ilość opak. | Cena netto za opak. | Wartość netto | Podatek VAT |  | Wartość brutto | Nazwa, producent i nr katalogowy
[7 empty] | stawka | kwota
1. | Stabilizatory rurek intubacyjnych dla noworodków wentylowanych mechanicznie, mocowanie za pomocą plastrów hydrokoloidalnych, rozmiary S, M, L, XL, tj. od 800 do 1200 g, 0d 1200 do 1500 g, od 1500 do 2000 g, powyżej 2000 g. Opak max. do 5 sztuk | 80 | szt. | 16
2. | Plastry hydrokoloidowe do mocowania sąd i kaniul z możliwością wielokrotnego przyklejania i odklejania skrzydełka, pakowane po 100 szt | 600 | szt. | 6
3. | Jednorazowy plaster do mocowania czujnika temperatury o powierzchni adhezyjnej hydrokoloidowej,średnicy 25mm,pakowany po 150 szt | 450 | szt. | 3
4. | Plastry do ochrony nosa noworodka przy wentylacji donosowe do CEPAP, mocowanie do skóry za pomocą plastra hydrokoloidalnego.rozmiary S, M, L, opakowanie max. do 20 szttuk. | 160 | szt. | 20
5. | Podkładki do ochrony nosa noworodka do CEPAP rozmiary S, M, L. Opakowanie max. Do 150 sztuk | 600 | szt. | 4
Razem
Słownie wartość netto Części 35 zamówienia: ........................................................................................ złotych.
Słownie wartość brutto Części 35 zamówienia: ........................................................................................ złotych.
| .................................................. | [5 empty] | ..................................................
| miejscowość i data | [5 empty] | podpis upoważnionego przedstawiciela Wykonawcy

## CZĘŚĆ_36
Załącznik nr 2-36 - formularz asortymentowo - cenowy.
Nr postępowania 16/2023/DZP
Dostawa drobnego sprzętu medycznego sterylnego
…………………………………………..
Nazwa Wykonawcy
FORMULARZ ASORTYMENTOWO - CENOWY - Część 36 zamówienia
Część 36 zamówienia: Jednorazowe zestawy laparoskopowe
Lp. | Określenie artykułu | Ilość sztuk w opakow. | Jm. | Liczba op. | Cena netto za sztukę | Wartość netto | Podatek VAT |  | Wartość brutto | Nazwa, producent i nr katalogowy
[7 empty] | stawka | kwota
1. | Płyn przeciwmgielny do optyki | 20 | szt. | 100
2. | Trokar 5-12 mm bezpieczny o długości 100 mm z systemem uszczelek przyjmującym narzędzia 5-12 bez konieczności używania dodatkowej redukcji, z kierunkowym metalowym ostrzem w kształcie litery "V" aktywującym się tylko podczas oporu powłok (po uzbrojeniu trokara aktywuje się tylko raz w celu przebicia powłok brzusznych, a następnie zostaje zablokowane w celu minimalnego ryzyka uszkodzenia narządów wewnętrznych), trójstopniowy zawór do insuflatora (insuflacja-stop-desuflacja), możliwość desuflacji bez odłączania wężyka CO2, karbowana, przeźroczysta kaniula | 6 | szt. | 30
3. | Trokar 5-11 mm bezpieczny o długości 100 mm z systemem uszczelek przyjmującym narzędzia 5-11 bez konieczności używania dodatkowej redukcji, z kierunkowym metalowym ostrzem w kształcie litery "V" aktywującym się tylko podczas oporu powłok (po uzbrojeniu trokara aktywuje się tylko raz w celu przebicia powłok brzusznych, a następnie zostaje zablokowane w celu minimalnego ryzyka uszkodzenia narządów wewnętrznych), trójstopniowy zawór do insuflatora (insuflacja-stop-desuflacja), możliwość desuflacji bez odłączania wężyka CO2, karbowana, przeźroczysta kaniula. | 6 | szt. | 30
4. | Trokar 5 mm bezpieczny, o długości 100 mm, z kierunkowym metalowym ostrzem w kształcie litery "V" aktywującym się tylko podczas oporu powłok (po uzbrojeniu trokara ostrze aktywuje się tylko raz w celu przebicia powłok brzusznych a następnie zostaje zablokowane w celu minimalnego ryzyka uszkodzenia narządów wewnętrznych), karbowana, przeźroczysta kaniula | 6 | szt. | 30
5. | Trokar 5-11 mm bezpieczny o długości 100 mm z systemem uszczelek przyjmującym narzędzia 5-11 bez konieczności używania dodatkowej redukcji, bezostrzowy, trójstopniowy zawór do insuflatora (insuflacja-stop-desuflacja), możliwość desuflacji bez odłączania wężyka CO2, karbowana, przeźroczysta kaniula | 6 | szt. | 300
6. | Trokar 5-12 mm bezpieczny o długości 100 mm z systemem uszczelek przyjmującym narzędzia 5-12 bez konieczności używania dodatkowej redukcji, bezostrzowy, trójstopniowy zawór do insuflatora (insuflacja-stop-desuflacja), możliwość desuflacji bez odłączania wężyka CO2, karbowana, przeźroczysta kaniula | 6 | szt. | 30
7. | Trokar 5-15 mm bezpieczny o długości 100 mm z systemem uszczelek przyjmującym narzędzia 5-15 bez konieczności używania dodatkowej redukcji, bezostrzowy, trójstopniowy zawór do insuflatora (insuflacja-stop-desuflacja), możliwość desuflacji bez odłączania wężyka CO2, karbowana, przeźroczysta kaniula | 6 | szt. | 12
8. | Trokar 5 mm bezpieczny, o długości 100 mm, optyczny z plastikową przezroczystą atraumatyczną końcówką rozdzielającą tkanki, karbowana, przeźroczysta kaniula | 6 | szt. | 240
9. | Trokar 5-11 mm bezpieczny o długości 100 mm z systemem uszczelek przyjmującym narzędzia 5-11 bez konieczności używania dodatkowej redukcji, optyczny z plastikową przezroczystą atraumatyczną końcówką rozdzielającą tkanki, trójstopniowy zawór do insuflatora (insuflacja-stop-desuflacja), możliwość desuflacji bez odłączania wężyka CO2, karbowana, przeźroczysta kaniula. | 6 | szt. | 12
10. | Jednorazowy trokar endoskopowy tępy do wykonania wstępnego dostępu, jednorazowy, długości 100 mm, średnicy 12 mm, z wbudowanymi konwektorami (5 mm, 10 mm), fiksowany bezlateksowym balonem napełnionym powietrzem od wewnątrz i krążkiem piankowym od zewnątrz, strzykawka do napełniania balonu | 5 | szt. | 5
11. | Trokar 5-12 mm bezpieczny o długości 150 mm z systemem uszczelek przyjmującym narzędzia 5-12 bez konieczności używania dodatkowej redukcji, z kierunkowym metalowym ostrzem w kształcie litery "V" aktywującym się tylko podczas oporu powłok (po uzbrojeniu trokara aktywuje się tylko raz w celu przebicia powłok brzusznych, a następnie zostaje zablokowane w celu minimalnego ryzyka uszkodzenia narządów wewnętrznych), trójstopniowy zawór do insuflatora (insuflacja-stop-desuflacja), możliwość desuflacji bez odłączania wężyka CO2, karbowana, przeźroczysta kaniula | 6 | szt. | 12
12. | Jednorazowy trokar 5 mm o długości 150 mm, z przeźroczystą, karbowaną kaniulą, bezostrzowy | 6 | szt. | 12
13. | Nożyczki jednorazowe zakrzywione Metzenbauma o długości 16 mm ze złączem do kauteryzacji jednobiegunowej, trzon 5 mm obrotowy (360°), długość trzonu 31 cm | 6 | szt. | 24
14. | Jednorazowy chwytak typu grasper 5 mm z mechanizmem zaciskowym w rękojeści o długości 31 cm | 6 | szt. | 6
15. | Worek do pobierania próbek nie zawierający lateksu, jednorazowego użytku, pojemność 1500 ml, długość trzonu 29,5 cm, z elastyczną metalową obręczą ułatwiającą pobieranie próbek, sztywny trzon średnicy 15 mm, ergonomiczna rękojeść nożycowa | 3 | szt. | 6
16. | Ochraniacz tkanek miękkich do operacji laparoskopowych o rozmiarze 5 cm x 9 cm składający się z dwóch obręczy połączonych trwałym poliuretanem, pomagający chronić ranę przed skażeniem i wspomagający retrakcję w celu poprawy wizualizacji. | 5 | szt. | 15
17. | Ochraniacz tkanek miękkich do operacji otwartych o rozmiarze 11 cm x 17 cm składający się z dwóch obręczy połączonych trwałym poliuretanem z dodatkowym pierścieniem retrakcyjnym, pomagający chronić ranę przed skażeniem i wspomagający retrakcję w celu poprawy wizualizacji. | 5 | szt. | 15
18. | Trokar laparoskopowy z bezpiecznym ostrzem w kształcie liniowym naostrzonym obustronnie, średnica 12 mm, z kaniulą karbowaną, z dwoma otworami szczelnie zamkniętymi folią, trójstopniowym zaworem insuflacja/stop/desuflacja (możliwość desulfacji bez odłączania drenu z CO2). Samodopasowująca się uszczelka mieszcząca narzędzia od 5 do 12mm (bez konieczności używania redukcji). Produkt sterylny, jednorazowego użytku. Produkt dostarczony wraz z dodatkowym obturatorem, który po włożeniu w kaniulę trokara ułatwia optymalne zamykanie otworu po trokarze. | 5 | szt. | 6
19. | Jednorazowy zestaw laparoskopowy składający się z sześciu narzędzi według opisu 1 poniżej | 1 zestaw | 1 zestaw | 900
Razem
Opis 1:
Jednorazowy zestaw laparoskopowy składający się z sześciu narzędzi: 1. Jeden jednorazowy trokar 5-11 mm bezpieczny o długości 100 mm z sytemem uszczelek przyjmującym narzędzia 5-11 mm bez konieczności używania dodatkowej redukcji, z kierunkowym metalowym ostrzem w kształcie litery "V" aktywującym się tylko podczas oporu powłok (po uzbrojeniu trokara ostrze aktywuje się tylko raz w celu przebicia powłok brusznych a następnie zostaje zablokowane w celu minimalnego ryzyka uszkodzenia narządów wewnętrznych), trójstopniowy zawór do insuflatora (insuflacja-stop-desuflacja), możliwość desuflacji bez odłączania wężyka CO2, karbowana, przeźroczysta kaniula. 2. Trzy jednorazowe trokary 5 mm bezpieczne, o długości 100 mm, bezostrzowe karbowana, przeźroczysta kaniula. 3. Jedna sztuka nożyczek jednorazowych zakrzywionych Metzenbauma o długości 16 mm ze złączem do kauteryzacji jednobiegunowej, trzon 5 mm obrotowy (360°), długość trzonu 31 cm. 4. System do wizualizacji składajacy się z podgrzewacza, wacika do trokara, dwóch ściereczek z mikrofibry. Zestaw laparoskopowy dostarczany w opisanym kartonie, który zapewnia bezpieczeństwo transportu i łatwość przechowywania. Każdy produkt zapakowany w oddzielnym sterylnym opakowaniu. Wszystkie narzędzia muszą być ze sobą kompatybilne i pochodzić od jednego producenta.
Słownie wartość netto Części 36 zamówienia: ........................................................................................ złotych.
Słownie wartość brutto Części 36 zamówienia: ........................................................................................ złotych.
| .................................................. | [5 empty] | ..................................................
| miejscowość i data | [5 empty] | podpis upoważnionego przedstawiciela Wykonawcy

## CZĘŚĆ_37
Załącznik nr 2-37 - formularz asortymentowo - cenowy.
Nr postępowania 16/2023/DZP
Dostawa drobnego sprzętu medycznego sterylnego
…………………………………………..
Nazwa Wykonawcy
FORMULARZ ASORTYMENTOWO - CENOWY - Część 37 zamówienia
Część 37 zamówienia: Lancety do pobierania krwi dla wcześniaków i noworodków,fiksatory
Lp. | Określenie artykułu | Ilość | Jm. | Cena netto | Wartość netto | Podatek VAT |  | Wartość brutto | Nazwa, producent i nr katalogowy
[6 empty] | stawka | kwota
1 | Nakłuwacz typu lancet jednorazowego użytku do pobierania krwi włośniczkowejz pięt wcześniaków,noworodków i niemowląt 0,85mm x 1,75mm | 1000 | szt.
2 | Zestaw nieadhezyjnych fiksatorów szerokiego zastosowania składający się z 5x fiksator small szer 2cmx 5m, 2x fiksator normal 4cm x 5m,1x fiksator large 6cm x 5m, 1x rzep szer 2cm x 15 m.Zestaw nieadhezyjny,miękki,z możliwością ponownego zapięcia,bezleteksowy,hypoalergiczny,neutralny dla bakterii,o niskiej gęstości materiału(poniżej 30% na skórze),o możliwości ucięcia zgodnie z wymaganą długością | 2 | op
3 | Nakłuwacz typu lancet jednorazowego użytku do pobierania krwi włośniczkowejz pięt wcześniaków,noworodków i niemowląt 1,0mm x 2,5mm | 300 | szt.
Razem
Słownie wartość netto Części 37 zamówienia: ........................................................................................ złotych.
Słownie wartość brutto Części 37 zamówienia: ........................................................................................ złotych.
| .................................................. |  |  |  |  | ..................................................
| miejscowość i data |  |  |  |  | podpis upoważnionego przedstawiciela Wykonawcy

## CZĘŚĆ_38
Załącznik nr 2-38 - formularz asortymentowo - cenowy.
Nr postępowania 16/2023/DZP
Dostawa drobnego sprzętu medycznego sterylnego
…………………………………………..
Nazwa Wykonawcy
FORMULARZ ASORTYMENTOWO - CENOWY - Część 38 zamówienia
Część 38 zamwienia: Zbiorniki do mleka do laktatorów Symphony
Lp. | Określenie artykułu | Ilość | Jm. | Cena netto | Wartość netto | Podatek VAT |  | Wartość brutto | Nazwa, producent i nr katalogowy
[6 empty] | stawka | kwota
1 | Zestaw do zbiórki pokarmu do laktatorów Symphony. Do użycia przez jedną dobę lub na 8 odciągnięć. Zestaw w składzie z konektorem ze zdejmowalnym lejkiem (dla łatwego dopasowania odpowiedniego rozmiaru lejka), drenem o długości 104cm i średnicy. 4mm połączonym z konektorem i nakładką na tłok; zdejmowalną membraną, okalającą krawędzie nakładki na tłok zapewniającą pełną szczelność po nałożeniu na tłok; możliwość stosowania lejków 21,24, 27,30 oraz 36 mm. Opakowanie typu papier-folia, zawierające informacje o dacie produkcji, dacie ważności, numer LOT i numerze referencyjnym. Zestaw mikrobiologicznie czysty; Wyrób medyczny. | 1000 | szt.
Razem
Słownie wartość netto Części 38 zamówienia: ........................................................................................ złotych.
Słownie wartość brutto Części 38 zamówienia: ........................................................................................ złotych.
| .................................................. |  |  |  |  | ..................................................
| miejscowość i data |  |  |  |  | podpis upoważnionego przedstawiciela Wykonawcy

## CZĘŚĆ_39
Załącznik nr 2-39 - formularz asortymentowo - cenowy.
Nr postępowania 16/2023/DZP
Dostawa drobnego sprzętu medycznego sterylnego
…………………………………………..
Nazwa Wykonawcy
FORMULARZ ASORTYMENTOWO - CENOWY - Część 39 zamówienia
Część 39 zamwienia: Żel przeciwzrostowy
Lp. | Określenie artykułu | Ilość | Jm. | Cena netto | Wartość netto | Podatek VAT |  | Wartość brutto | Nazwa, producent i nr katalogowy
[6 empty] | stawka | kwota
1 | Żel zawierający kwas hialuronowy,płynny,przezroczysty,do zapobiegania powstawania lub zmniejszania zarostów pooperacyjnych,wchłanialny po ok..14 dniach,gotowy do użycia z precyzyjnym aplikatorem,10ml | 50 | op
Razem
Słownie wartość netto Części 39 zamówienia: ........................................................................................ złotych.
Słownie wartość brutto Części 39 zamówienia: ........................................................................................ złotych.
| .................................................. |  |  |  |  | ..................................................
| miejscowość i data |  |  |  |  | podpis upoważnionego przedstawiciela Wykonawcy

## CZĘŚĆ_40
Załącznik nr 2-40 - formularz asortymentowo - cenowy.
Nr postępowania 16/2023/DZP
Dostawa drobnego sprzętu medycznego sterylnego
…………………………………………..
Nazwa Wykonawcy
FORMULARZ ASORTYMENTOWO - CENOWY - Część 40 zamówienia
Część 40 zamówienia: Klipsy tytanowe i retraktory kompatybilne z klipsownicami GRENA
Lp. | Określenie artykułu | Ilość | Jm. | ilość | Cena netto za opak | Wartość netto | Podatek VAT |  | Wartość brutto | Nazwa, producent i nr katalogowy
|  |  |  | opak. |  |  | stawka | kwota
1 | Klips tytanowy roz M o wymiarach przed zamknięciem 5,3 i 6mm po zamknięciu,z pojedynczym podłużnym rowkiem wzdłuż całej wewnętrznej popwierzchni klipsa,kompatybilny z klipsownicą o przekroju szczęk w kształcie V 50-60 stopni do każdego zasobnika dwie samoprzylepne naklejki do umieszczenia w dokumentacji medycznej,ładunek zawierający 6 klipsów, kompatybilne z klipsownicą o ref 0301-07Mxxx potwierdzona w instrukcji obsługi | 300 | szt. | 50
2 | Klips tytanowy roz L o wymiarach przed zamknięciem 8mm i 9mm po zamknięciu,posiadający wewnętrzne i zewnętrznerowkowanie zabezpieczające przed zsunięcien z naczynia i wysunięciem z zklipsownicy, do każdego zasobnika dwie samoprzylepne naklejki do umieszczenia w dokumentacji medycznej,ładunek zawierający 6 klipsów, kompatybilne z klipsownicą o ref 0301-02MLxxx potwierdzona w instrukcji obsługi | 60 | szt. | 10
3 | Lejce naczyniowe średnica 1,5mm x 1mm 40cm | 60 | szt. | 10
4 | Jednorazowy,sterylny retraktor do rozwierania rany chirurgicznej podczas zabiegu,zabezpieczający brzegi rany przed zakażeniem i implantacją komórek nowotworowych,składający się z 2 obręczy połączonych poliuretanowym rękawem,z regulacją,rozmiar 120x130x150mm,opakowanie zawiera 5 szt | 20 | szt. | 4
Razem
Słownie wartość netto Części 40 zamówienia: ........................................................................................ złotych.
Słownie wartość brutto Części 40 zamówienia: ........................................................................................ złotych.
| .................................................. | [5 empty] | ..................................................
| miejscowość i data | [5 empty] | podpis upoważnionego przedstawiciela Wykonawcy

## CZĘŚĆ_41
Załącznik nr 2-41 - formularz asortymentowo - cenowy.
Nr postępowania 16/2023/DZP
Dostawa drobnego sprzętu medycznego sterylnego
…………………………………………..
Nazwa Wykonawcy
FORMULARZ ASORTYMENTOWO - CENOWY - Część 41 zamówienia
Część 41 zamwienia: Laparoskopowy system do podtrzymywania tkanek
Lp. | Określenie artykułu | Ilość | Jm. | Cena netto | Wartość netto | Podatek VAT |  | Wartość brutto | Nazwa, producent i nr katalogowy
[6 empty] | stawka | kwota
1 | Laparoskopowy,jednorazowy system podtrzymywania tkanek,zapewniający przestrzeń w polu operacyjnym,składający się z1 prowadnika,2 systemów podtrzymujących w kształcie litery T o długości 28cm i średnicy 2,1mm oraz 2 klipsów mocujących | 150 | szt
Razem
Słownie wartość netto Części 41 zamówienia: ........................................................................................ złotych.
Słownie wartość brutto Części 41 zamówienia: ........................................................................................ złotych.
| .................................................. |  |  |  |  | ..................................................
| miejscowość i data |  |  |  |  | podpis upoważnionego przedstawiciela Wykonawcy

## CZĘŚĆ_42
Załącznik nr 2-42 - formularz asortymentowo - cenowy.
Nr postępowania 16/2023/DZP
Dostawa drobnego sprzętu medycznego sterylnego
…………………………………………..
Nazwa Wykonawcy
FORMULARZ ASORTYMENTOWO - CENOWY - Część 42 zamówienia
Część 42 zamwienia: Wziernik dwułyżkowy ginekologiczny
Lp. | Określenie artykułu | Ilość | Jm. | Cena netto | Wartość netto | Podatek VAT |  | Wartość brutto | Nazwa, producent i nr katalogowy
[6 empty] | stawka | kwota
1 | Wziernik jednorazowy uroginekologiczny dwułyżkowy,łyżki o 2-ch szerokościach,kombinacja 4 założeń,wykonany z mlecznego plastiku nie dający refleksu świetlnego,długość łyżki 132mm | 300 | szt
Razem
Słownie wartość netto Części 42 zamówienia: ........................................................................................ złotych.
Słownie wartość brutto Części 42 zamówienia: ........................................................................................ złotych.
| .................................................. |  |  |  |  | ..................................................
| miejscowość i data |  |  |  |  | podpis upoważnionego przedstawiciela Wykonawcy

## CZĘŚĆ_43
Załącznik nr 2-43 - formularz asortymentowo - cenowy.
Nr postępowania 16/2023/DZP
Dostawa drobnego sprzętu medycznego sterylnego
…………………………………………..
Nazwa Wykonawcy
FORMULARZ ASORTYMENTOWO - CENOWY - Część 43 zamówienia
Część 43 zamówienia: Siatki do sakropeksji i leczenia zaburzeń statyki miednicy
Lp. | Określenie artykułu | Ilość | Jm. | Cena netto | Wartość netto | Podatek VAT |  | Wartość brutto | Nazwa, producent i nr katalogowy
[6 empty] | stawka | kwota
1 | Siatka do operacji laparoskopowych zewnątrzotrzewnowych lub laparotomijnych zewnątrzotrzewnowych, wykonana z polipropylenu monofilamentowego o krztałcie Y ocałkowitej długości 180mm i szerokości każdego z ramion 25mm,grubość siatki 0,34mm,grubość nici 0,15mm,gramatura 45g/m2, porowatość60%,wytrzymałość min 90N/cm,do fiksacji kikuta pochwy,szyjki macicy,przedniej lub tylnej ściany pochwy | 30 | szt.
2 | Siatka do leczenia zaburzeń statyki dna miednicy mniejszej z polipropylenu monofilamentowego,o kształcie krzyża z ramionami szerszymi o długości 15x 4cm każde i węższymi18 x 1,5 cm, o grubości siatki 0,34mm,grubości nici 0,15mmm,porowatości 55-60%,gramaturze 45g/m2,wielkości porów 1 x 1,25mm | 40 | szt.
Razem
Słownie wartość netto Części 43 zamówienia: ........................................................................................ złotych.
Słownie wartość brutto Części 43 zamówienia: ........................................................................................ złotych.
| .................................................. |  |  |  |  | ..................................................
| miejscowość i data |  |  |  |  | podpis upoważnionego przedstawiciela Wykonawcy

## CZĘŚĆ_44
Załącznik nr 2-44 - formularz asortymentowo - cenowy.
Nr postępowania 16/2023/DZP
Dostawa drobnego sprzętu medycznego sterylnego
…………………………………………..
Nazwa Wykonawcy
FORMULARZ ASORTYMENTOWO - CENOWY - Część 44 zamówienia
Część 44 zamówienia:Akcesoria do terapii oddechowej
Lp. | Określenie artykułu | Ilość | Jm. | Cena netto | Wartość netto | Podatek VAT |  | Wartość brutto | Nazwa, producent i nr katalogowy
[6 empty] | stawka | kwota
1 | Kaniula donosowa Optiflow Junior2 do terapii wysokoprzepływowej,bez PVC i ftalanów,przystosowana do współpracy z podgrzewanymi układami oddechowymi serii RT330 i RT331 produkcji Fisher&Paykel,dostarczająca przepływ gazów między 0,5-8 l/min,rurka doprowadzająca gaz wykonana z materiału paroprzepuszczalnego aby zminimalizować kondensację,ze stalową wewnętrzną spirala zapobiegającą zatkaniu.Konstrukcja kaniuli w formie 3D w postaci fali zapewniająca dopływ dwóch niezależnych strumieni gazu i wspomaga utrzymanie wypustek w nozdrzach. Mocowanie kaniuli za pomocą złącza EasyClik zapewniające trwałe połączenie,oporne na ruchy pacjenta.Czas użytkowania do 7 dni.Opakowanie zbiorcze po 20 szt.Kompatybilność z nawilżaczem MR850 Fisher&Paykel potwierdzona przez producenta. Rozamiar XS,S,M,L,XL do wyboru zamawiającego | 6 | op
2 | Wymienne Przylepce hydrokoloidowe do systemu kaniul Optiflow Junior 2 z rzepem,opakowanie po 20 szt, dla rozmiaru XS-S lub M-XL | 2 | op
Razem
Słownie wartość netto Części 44 zamówienia: ........................................................................................ złotych.
Słownie wartość brutto Części 44 zamówienia: ........................................................................................ złotych.
| .................................................. |  |  |  |  | ..................................................
| miejscowość i data |  |  |  |  | podpis upoważnionego przedstawiciela Wykonawcy

## CZĘŚĆ_45
Załącznik nr 2-45- formularz asortymentowo - cenowy.
Nr postępowania 16/2023/DZP
Dostawa drobnego sprzętu medycznego sterylnego
…………………………………………..
Nazwa Wykonawcy
FORMULARZ ASORTYMENTOWO - CENOWY - Część 45 zamówienia
Część 45 zamówienia:Dostawa staplerów i systemów do zamykania naczyń
Lp. | Określenie artykułu | Ilość | Jm. | Cena netto | Wartość netto | Podatek VAT |  | Wartość brutto | Nazwa, producent i nr katalogowy
[6 empty] | stawka | kwota
1 | Laparoskopowe narzędzie do uszczelniania i rozdzielania naczyń (w tym limfatycznych) do 7 mm włącznie i pęczków tkankowych, długość 37 cm, średnica trzonu 5 mm, powierzchnia elektrod z powłoką antyadhezyjną w nanotechnologii, długość elektrod 20,3 mm, długość cięcia 18,5 mm, aktywowany ręcznie po przez zaciśnięcie dźwigni zamykającej bransze, z wbudowanym nożem, z przewodem, obracanym trzonem 350°, z szczękami unilateralnymi typu Maryland. Produkt sterylny, jednorazowy, kompatybilny z generatorem Valleylab, opakowanie zbiorcze 6 szt. | 220 | szt.
2 | Jednorazowa nakładka z elektrodami i nożem, długość elektrod 25 mm, długość nakładki 25 cm, z przyciskami umożliwiającymi zdjęcie nadkładki z narzędzia, szczęki zagięte pod kątem 34 stopni umożliwiające tępe preparowanie, aktywacja ręczna, z przewodem, kompatybilna zgeneratorem Valleylab, opakowanie zbiorcze 3 szt. (Pozycja 2 musi być kompatybilna z Pozycją 3) | 200 | szt.
3 | Narzędzie wielorazowe, o długości 25 cm, szczęki zakrzywione pod kątem 34 stopni, kompatybilne z nakładką z nożem LigaSure | 2 | szt.
4 | Stapler skórny jednorazowy, narzędzie sterylne, ze zszywkami ze stali nierdzewnej, przeznaczony do zamykania skóry rany chirurgicznej, 35 zszywek o szerokości 6,5mm i wysokości 4,1mm, średnica zszywki 0,56-0,57mm, opakowanie 12 szt. | 264 | szt.
5 | Jednorazowe narzędzie do usuwania zszywek skórnych, opakowanie zbiorcze 12 szt. | 732 | szt.
6 | Uniwersalna rękojeść do staplera laparoskopowego, do minimum 25 strzałów podczas jednej operacji, długość trzonu 16 cm, średnica trzonu 12 mm współpracująca z ładunkami 30, 45 oraz 60 mm, z możliwością artykulacji do 45 stopni (5 pozycji pośrednich na stronę oraz pozycja neutralna 0°), możliwość otwierania bransz staplera poprzez wypchnięcie dźwigni zamykająco-spustowej, obrotowa 360 stopni, gumowana rękojeść, opakowanie zbiorcze 3 szt. | 9 | szt.
7 | Ładunek z nożem do staplera endoskopowego jednorazowego użytku długości 45 mm z możliwością zginania do 45°, sztywne kowadełko, stopniowana powierzchnia ładunku, trzy wysokości zszywek tytanowych od wewnątrz 2,0-2,5-3,0 mm do tkanki naczyniowo-średniej, opakowanie zbiorcze 6 szt. | 6 | szt.
8 | Ładunek z nożem do staplera endoskopowego jednorazowego użytku długości 45 mm z możliwością zginania do 45°, sztywne kowadełko, stopniowana powierzchnia ładunku, trzy wysokości zszywek tytanowych od wewnątrz 3,0-3,5-4,0 mm do tkanki średnio-grubej, opakowanie zbiorcze 6 szt. | 6 | szt.
9 | Ładunek z nożem do staplera endoskopowego jednorazowego użytku długości 60 mm z możliwością zginania do 45°, sztywne kowadełko, stopniowana powierzchnia ładunku, wysokość zszywek tytanowych od wewnątrz 2,0-2,5-3,0 mm do tkanki naczyniowo-średniej, opakowanie zbiorcze 6 szt. | 6 | szt.
10 | Ładunek z nożem do staplera endoskopowego jednorazowego użytku długości 60 mm , z możliwością zginania do 45º, sztywne kowadełko, stopniowana powierzchnia ładunku, trzy wysokości zszywek tytanowych od wewnątrz 3,0-3,5-4,0 mm do tkanki średnio-grubej, opakowanie zbiorcze 6 szt. | 24 | szt.
11 | Stapler okrężny z zakrzywionym trzonem o średnicy 28 mm, długość trzonu 22 cm, z łamanym kowadełkiem po oddaniu strzału, zszywki tytanowe, trzy rzędy zszywek o stopniowanej wys. 3,0-3,5-4,0 mm ,stała kompresja, pochyła powierzchnia ładunku, gumowana rękojeść, sterylny, jednorazowego użytku, opakowanie zbiorcze 3 szt. | 3 | szt.
12 | Stapler okrężny z zakrzywionym trzonem o średnicy 28 mm, długość trzonu 22 cm, z łamanym kowadełkiem po oddaniu strzału, zszywki tytanowe, trzy rzędy zszywek o stopniowanej wys. 4,0-4,5-5,0 mm ,stała kompresja, pochyła powierzchnia ładunku, gumowana rękojeść, sterylny, jednorazowego użytku, opakowanie zbiorcze 3 szt. | 12 | szt.
13 | Stapler okrężny z zakrzywionym trzonem o średnicy 31 mm, długość trzonu 22 cm, z łamanym kowadełkiem po oddaniu strzału, zszywki tytanowe, trzy rzędy zszywek o stopniowanej wys. 3,0-3,5-4,0 mm ,stała kompresja, pochyła powierzchnia ładunku, gumowana rękojeść, sterylny, jednorazowego użytku, opakowanie zbiorcze 3 szt. | 3 | szt.
14 | Stapler okrężny z zakrzywionym trzonem o średnicy 31 mm, długość trzonu 22 cm, z łamanym kowadełkiem po oddaniu strzału, zszywki tytanowe, trzy rzędy zszywek o stopniowanej wys. 4,0-4,5-5,0 mm ,stała kompresja, pochyła powierzchnia ładunku, gumowana rękojeść, sterylny, jednorazowego użytku, opakowanie zbiorcze 3 szt. | 3 | szt.
15 | Stapler liniowy automatyczny, długość szwu 45 mm, dwa rzędy tytanowych zszywek obustronnie spłaszczonych na całej długości, wysokość zszywek 3,5 mm, łącznie do 8 strzałów, z prowadnikiem tnącym po wyzwoleniu ładunku, rękojeść gumowana, sterylny, jednorazowego użytku, opakowanie zbiorcze 3 szt. | 3 | szt.
16 | Stapler liniowy automatyczny, długość szwu 45 mm, dwa rzędy tytanowych zszywek obustronnie spłaszczonych na całej długości, wysokość zszywek 4,8 mm, łącznie do 8 strzałów, z prowadnikiem tnącym po wyzwoleniu ładunku, rękojeść gumowana, sterylny, jednorazowego użytku, opakowanie zbiorcze 3 szt. | 6 | szt.
17 | Ładunek do staplera liniowego, długość szwu 45 mm, dwa rzędy tytanowych zszywek obustronnie spłaszczonych na całej długości, wysokość zszywek 3,5 mm, sterylny jednorazowego użytku, opakowanie zbiorcze 6 szt. | 6 | szt.
18 | Ładunek do staplera liniowego, długość szwu 45 mm, dwa rzędy tytanowych zszywek obustronnie spłaszczonych na całej długości, wysokość zszywek 4,8 mm, sterylny jednorazowego użytku, opakowanie zbiorcze 6 szt. | 6 | szt.
19 | Stapler liniowy automatyczny, długość szwu 60 mm, dwa rzędy tytanowych zszywek obustronnie spłaszczonych na całej długości, wysokość zszywek 3,5 mm, łącznie do 8 strzałów, z prowadnikiem tnącym po wyzwoleniu ładunku, rękojeść gumowana, sterylny, jednorazowego użytku, opakowanie zbiorcze 3 szt. | 3 | szt.
20 | Stapler liniowy automatyczny, długość szwu 60 mm, dwa rzędy tytanowych zszywek obustronnie spłaszczonych na całej długości, wysokość zszywek 4,8 mm, łącznie do 8 strzałów, z prowadnikiem tnącym po wyzwoleniu ładunku, rękojeść gumowana, sterylny, jednorazowego użytku, opakowanie zbiorcze 3 szt. | 15 | szt.
21 | Ładunek do staplera liniowego, długość szwu 60 mm, dwa rzędy tytanowych zszywek obustronnie spłaszczonych na całej długości, wysokość zszywek 3,5 mm, sterylny jednorazowego użytku, opakowanie zbiorcze 6 szt. | 6 | szt.
22 | Ładunek do staplera liniowego, długość szwu 60 mm, dwa rzędy tytanowych zszywek obustronnie spłaszczonych na całej długości, wysokość zszywek 4,8 mm, sterylny jednorazowego użytku, opakowanie zbiorcze 6 szt. | 6 | szt.
23 | Stapler liniowy z nowym nożem w każdym ładunku, długość 60 mm, ładowalny do 8 strzałów, zszywki tytanowe obustronnie spłaszczone na całej długości, wysokość zszywek 3,8 mm, rękojeść gumowana, brak pinu na ładunku, system zabezpieczający przed przedwczesnym wystrzyleniem ładunku oraz plastikowa osłona noża uruchamiana po wystrzeleniu ładunku zabezpieczająca przed jego ponownym zamknięciem i użyciem, obustronny mechanizm wystrzału, sterylny, jednorazowego użytku, opakowanie zbiorcze 3 szt. | 3 | szt.
24 | Stapler liniowy z nowym nożem w każdym ładunku, długość 60 mm, ładowalny do 8 strzałów, zszywki tytanowe obustronnie spłaszczone na całej długości, wysokość zszywek 4,8 mm, rękojeść gumowana, brak pinu na ładunku, system zabezpieczający przed przedwczesnym wystrzyleniem ładunku oraz plastikowa osłona noża uruchamiana po wystrzeleniu ładunku zabezpieczająca przed jego ponownym zamknięciem i użyciem, obustronny mechanizm wystrzału, sterylny, jednorazowego użytku, opakowanie zbiorcze 3 szt. | 6 | szt.
25 | Ładunek do staplera liniowego z nożem w ładunku, długość 60 mm, wysokość zszywek 3,8 mm, zszywki tytanowe obustronnie spłaszczone na całej długości, sterylny, jednorazowego użytku, opakowanie zbiorcze 6 szt. | 6 | szt.
26 | Ładunek do staplera liniowego z nożem w ładunku, długość 60 mm, wysokość zszywek 4,8 mm, zszywki tytanowe obustronnie spłaszczone na całej długości, sterylny, jednorazowego użytku, opakowanie zbiorcze 6 szt. | 6 | szt.
27 | Stapler liniowy z nowym nożem w każdym ładunku, długość 80 mm, ładowalny do 8 strzałów, zszywki tytanowe obustronnie spłaszczone na całej długości, wysokość zszywek 3,8 mm, rękojeść gumowana, brak pinu na ładunku, system zabezpieczający przed przedwczesnym wystrzyleniem ładunku oraz plastikowa osłona noża uruchamiana po wystrzeleniu ładunku zabezpieczająca przed jego ponownym zamknięciem i użyciem, obustronny mechanizm wystrzału, sterylny, jednorazowego użytku, opakowanie zbiorcze 3 szt. | 3 | szt.
28 | Stapler liniowy z nowym nożem w każdym ładunku, długość 80 mm, ładowalny do 8 strzałów, zszywki tytanowe obustronnie spłaszczone na całej długości, wysokość zszywek 4,8 mm, rękojeść gumowana, brak pinu na ładunku, system zabezpieczający przed przedwczesnym wystrzyleniem ładunku oraz plastikowa osłona noża uruchamiana po wystrzeleniu ładunku zabezpieczająca przed jego ponownym zamknięciem i użyciem, obustronny mechanizm wystrzału, sterylny, jednorazowego użytku, opakowanie zbiorcze 3 szt. | 12 | szt.
29 | Ładunek do staplera liniowego z nożem w ładunku, długość 80 mm, wysokość zszywek 3,8 mm, zszywki tytanowe obustronnie spłaszczone na całej długości, sterylny, jednorazowego użytku, opakowanie zbiorcze 6 szt. | 6 | szt.
30 | Ładunek do staplera liniowego z nożem w ładunku, długość 80 mm, wysokość zszywek 4,8 mm, zszywki tytanowe obustronnie spłaszczone na całej długości, sterylny, jednorazowego użytku, opakowanie zbiorcze 6 szt. | 6 | szt.
31 | Stapler liniowy z nowym nożem w każdym ładunku, długość 100 mm, ładowalny do 8 strzałów, zszywki tytanowe obustronnie spłaszczone na całej długości, wysokość zszywek 3,8 mm, rękojeść gumowana, brak pinu na ładunku, system zabezpieczający przed przedwczesnym wystrzyleniem ładunku oraz plastikowa osłona noża uruchamiana po wystrzeleniu ładunku zabezpieczająca przed jego ponownym zamknięciem i użyciem, obustronny mechanizm wystrzału, sterylny, jednorazowego użytku, opakowanie zbiorcze 3 szt. | 3 | szt.
32 | Stapler liniowy z nowym nożem w każdym ładunku, długość 100 mm, ładowalny do 8 strzałów, zszywki tytanowe obustronnie spłaszczone na całej długości, wysokość zszywek 4,8 mm, rękojeść gumowana, brak pinu na ładunku, system zabezpieczający przed przedwczesnym wystrzyleniem ładunku oraz plastikowa osłona noża uruchamiana po wystrzeleniu ładunku zabezpieczająca przed jego ponownym zamknięciem i użyciem, obustronny mechanizm wystrzału, sterylny, jednorazowego użytku, opakowanie zbiorcze 3 szt. | 3 | szt.
33 | Ładunek do staplera liniowego z nożem w ładunku, długość 100 mm, wysokość zszywek 3,8 mm, zszywki tytanowe obustronnie spłaszczone na całej długości, sterylny, jednorazowego użytku, opakowanie zbiorcze 6 szt. | 6 | szt.
34 | Ładunek do staplera liniowego z nożem w ładunku, długość 100 mm, wysokość zszywek 4,8 mm, zszywki tytanowe obustronnie spłaszczone na całej długości, sterylny, jednorazowego użytku, opakowanie zbiorcze 6 szt. | 6 | szt.
35 | Stapler okrężny z zakrzywionym trzonem o średnicy 25 mm, długość trzonu 22 cm, z łamanym kowadełkiem po oddaniu strzału, zszywki tytanowe obustronie spłaszczone na całej długości, wysokość zszywek 4,8 mm do tkanki grubej,automatyczny docisk tkanki gwarantujący idealne formowanie się zszywki w kształt litery B, sterylny, jednorazowego użytku, gumowana rękojeść, opakowanie zbiorcze 3 szt. | 6 | szt.
36 | Stapler okrężny z zakrzywionym trzonem o średnicy 33 mm, długość trzonu 22 cm, z łamanym kowadełkiem po oddaniu strzału, zszywki tytanowe obustronie spłaszczone na całej długości, wysokość zszywek 4,8 mm do tkanki grubej,automatyczny docisk tkanki gwarantujący idealne formowanie się zszywki w kształt litery B, sterylny, jednorazowego użytku, gumowana rękojeść, opakowanie zbiorcze 3 szt. | 3 | szt.
37 | Stapler liniowy jednorazowy z ładunkiem, z nowym nożem w każdym ładunku, gumowaną rękojeścią, dł. 60 mm, ładowany do 8 strzałów, 3 rzędy tytanowych zszywek po obu stronach nożach, brak pinu na ładunku, system zabezpieczający przed przedwczesnym wystrzeleniem ładunku oraz plastikowa osłona noża uruchamiana po wystrzeleniu ładunku zabezpieczająca przed jego ponownym użyciem, wysokość zszywek zróżnicowana w celu polepszenia perfuzji odcinanej tkanki (wysokość zszywek w poszczególnych rzędach licząc od noża: 3mm-3,5mm-4mm), stopniowana powierzchnia ładunku(1 op.=3 szt). | 3 | szt.
38 | Stapler liniowy jednorazowy z ładunkiem, z nowym nożem w każdym ładunku, gumowaną rękojeścią, dł. 60 mm, ładowany do 8 strzałów, 3 rzędy tytanowych zszywek po obu stronach nożach, brak pinu na ładunku, system zabezpieczający przed przedwczesnym wystrzeleniem ładunku oraz plastikowa osłona noża uruchamiana po wystrzeleniu ładunku zabezpieczająca przed jego ponownym użyciem, wysokość zszywek zróżnicowana w celu polepszenia perfuzji odcinanej tkanki (wysokość zszywek w poszczególnych rzędach licząc od noża: 4mm-4,5mm-5mm), stopniowana powierzchnia ładunku(1 op.=3 szt). | 3 | szt.
39 | Ładunek do staplera liniowego z nożem dł. 60 mm, 3 rzędy tytanowych zszywek po obu stronach nożach, brak pinu na ładunku, wysokość zszywek zróżnicowana w celu polepszenia perfuzji odcinanej tkanki (wysokość zszywek w poszczególnych rzędach licząc od noża: 3mm-3,5mm-4mm), stopniowana powierzchnia ładunku, nowy nóż w ładunku. (1 op.=6 szt) | 6 | szt.
40 | Ładunek do staplera liniowego z nożem dł. 60 mm, 3 rzędy tytanowych zszywek po obu stronach nożach, brak pinu na ładunku, wysokość zszywek zróżnicowana w celu polepszenia perfuzji odcinanej tkanki (wysokość zszywek w poszczególnych rzędach licząc od noża: 4mm-4,5mm-5mm), stopniowana powierzchnia ładunku, nowy nóż w ładunku. (1 op.=6 szt) | 6 | szt.
41 | Stapler liniowy jednorazowy z ładunkiem, z nowym nożem w każdym ładunku, gumowaną rękojeścią, dł. 80 mm, ładowany do 8 strzałów, 3 rzędy tytanowych zszywek po obu stronach nożach, brak pinu na ładunku, system zabezpieczający przed przedwczesnym wystrzeleniem ładunku oraz plastikowa osłona noża uruchamiana po wystrzeleniu ładunku zabezpieczająca przed jego ponownym użyciem, wysokość zszywek zróżnicowana w celu polepszenia perfuzji odcinanej tkanki (wysokość zszywek w poszczególnych rzędach licząc od noża: 3mm-3,5mm-4mm), stopniowana powierzchnia ładunku(1 op.=3 szt). | 3 | szt.
42 | Stapler liniowy jednorazowy z ładunkiem, z nowym nożem w każdym ładunku, gumowaną rękojeścią, dł. 80 mm, ładowany do 8 strzałów, 3 rzędy tytanowych zszywek po obu stronach nożach, brak pinu na ładunku, system zabezpieczający przed przedwczesnym wystrzeleniem ładunku oraz plastikowa osłona noża uruchamiana po wystrzeleniu ładunku zabezpieczająca przed jego ponownym użyciem, wysokość zszywek zróżnicowana w celu polepszenia perfuzji odcinanej tkanki (wysokość zszywek w poszczególnych rzędach licząc od noża: 4mm-4,5mm-5mm), stopniowana powierzchnia ładunku(1 op.=3 szt). | 3 | szt.
43 | Ładunek do staplera liniowego z nożem dł. 80 mm, 3 rzędy tytanowych zszywek po obu stronach nożach, brak pinu na ładunku, wysokość zszywek zróżnicowana w celu polepszenia perfuzji odcinanej tkanki (wysokość zszywek w poszczególnych rzędach licząc od noża: 3mm-3,5mm-4mm), stopniowana powierzchnia ładunku, nowy nóż w ładunku. (1 op.=6 szt) | 6 | szt.
44 | Ładunek do staplera liniowego z nożem dł. 80 mm, 3 rzędy tytanowych zszywek po obu stronach nożach, brak pinu na ładunku, wysokość zszywek zróżnicowana w celu polepszenia perfuzji odcinanej tkanki (wysokość zszywek w poszczególnych rzędach licząc od noża: 4mm-4,5mm-5mm), stopniowana powierzchnia ładunku, nowy nóż w ładunku. (1 op.=6 szt) | 6 | szt.
Razem
Słownie wartość netto Części 45 zamówienia: ........................................................................................ złotych.
Słownie wartość brutto Części 45 zamówienia: ........................................................................................ złotych.
| .................................................. |  |  |  | ………………………………………………………………..
| miejscowość i data |  |  |  | podpis upoważnionego przedstawiciela Wkonawcy

## CZĘŚĆ_46
Załącznik nr 2-46 - formularz asortymentowo - cenowy.
Nr postępowania 16/2023/DZP
Dostawa drobnego sprzętu medycznego sterylnego
…………………………………………..
Nazwa Wykonawcy
FORMULARZ ASORTYMENTOWO - CENOWY - Część 46 zamówienia
Część 46 zamówienia: Akcesoria neonatologiczne
Lp. | Określenie artykułu | Ilość | Jm. | Cena netto | Wartość netto | Podatek VAT |  | Wartość brutto | Nazwa, producent i nr katalogowy
[6 empty] | stawka | kwota
1 | Układ do nieinwazyjnego wspomagania oddychania u noworodków z generatorem LP z systemem podwójnego strumienia (dwa strumienie na każde nozdrze) dla zmniejszenia pracy układu oddechowego noworodka ; wyposażony w zawór ograniczający ciśnienie w układzie do 60 cm H2O, konstrukcja karbowana z rozciągliwą rurą wydechową, zapewniającą odprowadzenie nadmiaru mieszanki gazowej z dala od pacjenta ; dwa wyloty awaryjne zapewniające bezpieczeństwo w przypadku zablokowania lub zagięcia rury ; kołyska czołowa mocowana poprzez zaczep w kształcie litery „T” stabilizująca generator, zmniejszająca ryzyko dyslokacji maski i końcówki nosowej ; generator napędzany linią ciśnienia ; linia ciśnienia proksymalnego zapewniająca możliwość pomiaru ciśnienia dostarczanego bezpośrednio do końcówki nosowej lub maski ; zawór bezpieczeństwa na linii ciśnienia ; nie zawierający lateksu, bisfenolu A (BPA), ftalanów (w tym DEHP) ; zestaw zawiera : generator InfantFlow LP, 3 końcówki o rozmiarze S, M, L (pozwalające na obserwację przegrody nosowej pacjenta), podgrzewany układ jednorurowy, przymiar dla końcówek donosowych i masek. W skład zestawu wchodzi: -odcinek wdechowy podgrzewany dł. 1,2 m, śr. wew. 10 mm -łącznik nawilżacza z respiratorem dł. min. 0,6 m -odcinek pomiarowy dł. 1,8 m -generator z trzema końcówkami donosowymi i miarką | 100 | szt.
2 | Czapeczka – wykonana z bawełny umożliwiająca dostęp do ciemiączka wyposażona w rzep mocujący generator z układem oddechowym w kształcie litery T. Wielkośc czapeczki oznaczona kolorem w sposób trwały. Rozmiary od 000 do 7. Kompatybilna z generatorem. | 150 | szt.
3 | Mocowanie paskowe do mocowania zaczepu z generatorem na głowie noworodka, wykonane elestycznego materiału pozbawionego lateksu, końcówki zapinane na rzepy cześć potyliczna wykonana ze specjalnego materiału przeciwodleżynowego w rozmiarach XS, S, SM, M, L, XL | 200 | szt.
4 | Końcówka donosowa wykonana z miękkiego silikonu w różnych rozmiarach XS; S; M; L; XL; oznaczone kolorami i literami. Anatomiczny kształt końcówki zapewniający szczelność oraz minimalizujący urazy i jej kontakt ze skórą. Oznaczenie rozmiaru kolorami i literami (przynajmniej w dwóch miejscach na końcówce donosowej). Kompatybilna z generatorem | 200 | szt.
5 | Maska nosowa wykonana z miękkiego silikonu o zróżnicowanej grubości ścianek z małą przestrzenią martwą, w różnych rozmiarach XS; S; M; L; XL oznaczone kolorami i literami (przynajmniej w dwóch miejscach na masce), łącząca generator z noworodkiem, posiadająca przezierne okienko do obserwacji wnętrza oraz kontroli stanu i drożności nosa. Kształt maski anatomiczny zapewniający szczelność oraz zapobiegająca urazom nosa w miejscu kontaktu z pacjentem.Kompatybilna z generatorem, uprzężą itd | 150 | szt.
6 | Jednorazowy układ oddechowy z podgrzewanymi ramionami: wdechowym i wydechowym dedykowany do terapii oscylacyjnej. Zestaw do terapii wymiennych oraz NIV, zestaw zawiera: -1 szt x układ do terapii wymiennych linia wdechowa i wydechowa podgrzewana, rury gładkie w środku nadające się do terapii HFO. Złącze do podłączenia grzania układu wyprowadzone na odległość min 13 cm. Cała zawartość zapakowana w jednym opakowaniu. - odcinek wdechowy podgrzewany dł. min. 1,6 m, średnica wew. 10 mm, - odcinek wydechowy podgrzewany dł. min 1,6 m - odcinek przedłużający do respiratora 0,4 m -1 szt x proksymalny przewód ciśnieniowy dł. min 1,8 m -1 szt x łącznik do funkcji nCPAP dł. min 0,63 m -1 szt x różne adaptery -1 szt x automatyczna komora nawilżacza | 50 | szt.
7 | Łącznik do funkcji nCPAP. Długość 60 cm. | 200 | szt.
8 | Układ oddechowy z podgrzewanym ramieniem wdechowym i wydechowym (jednorazowy) nadający się do używania przez 30 dni. Wykonane bez DEHP, BPA lub lateksu. Wbudowana spirala grzewcza pomagająca w redukcji kondensatu. W skład zestawu wchodzi: - odcinek wdechowy podgrzewany dł. min. 1,1 m, średnica wew. 10 mm, - odcinek wydechowy podgrzewany dł. min 1,3 m - Podwójny obrotowy port pacjenta ułatwiający pozycjonowanie - odcinek przedłużający do respiratora 0,3 m - odcinek łączący nawilżacz z respiratorem dł. min. 0,6 m - odcinek pomiarowy 1,8 m, z jednej strony zakończony złączem kontowym z drugiej złączem prostym - adaptery | 200 | szt.
9 | Komory automatyczne, zaprojektowane tak aby zagwarantować utrzymanie ustalonego poziomu wypełnienia komory wodą, zapewniając utrzymanie stałej objętości płynu w systemie. Komora zrobiona jest z wytrzymałego poliwęglanu, ma wbudowany filtr, chroniący przed przedostaniem się do wnętrza zanieczyszczeń, dwa pływaki, zintegrowany dren o długości 120cm zakończony igłowym nakłuciem i kołnierzową pokrywę płyty grzewczej, chroniącą przed oparzeniem. Przyłącza 2x22M pozwalają na podłączenie do dowolnego układu oddechowego. Komora jest sterylna. | 100 | szt.
10 | Jednorazowy czujnik przepływu do respiratora Fabian | 15 | szt.
Razem
Słownie wartość netto Części 46 zamówienia: ........................................................................................ złotych.
Słownie wartość brutto Części 46 zamówienia: ........................................................................................ złotych.
| .................................................. |  |  |  |  | ..................................................
| miejscowość i data |  |  |  |  | podpis upoważnionego przedstawiciela Wykonawcy